## Parametri Toby
| Unesite sve podatke ovde kako bi na sledećem listu imali orijentacioni proračun snage kotla. Decimale razdvajajte tačkom. | koyote | boree | gRk0wac. | richiemsch | MyX-Mesha | mvp84 | srdjan68 | 1.salee | Zemun | Sve naopako | Jetsetwilly | Simke.BGD | ironmaiden | stepa 1986 | Zoran Sabac | vukpiper | jugordana | bulevarterm | andjelko | mirkant | stepa | DE-Va Toby 20 H set (kamin pelet) | stevanovicfilip | bokikrag | Dragan SD | Vlatko Sabac | predragmirkovic | grnmilosevic | ASLservis | Guverner | rade topola | Gox BG | dany12 | sasa-74 | dongrga | APAMsoldier | pa013
| Model kotla | Toby 12 | Toby 20 | Toby 20 | Toby 20 | Toby 20 | Toby 30 | Toby 30 | Toby 30 | Toby 12 | Toby 12 | Toby 12 | Toby 30 | Toby 30 | Toby 20 | Toby 50 | Toby 20 | Toby 20 | Toby 30 | Toby 30 | Toby 30 | Toby 12 | Toby 20 | Toby 12 | Toby 20 | Toby 12 | Toby 12 | Toby 12 | Toby 12 | Toby 12 | Toby 12 | Toby 30 | Toby 12 | Toby 20 | Toby 20 | Toby 30 | Toby 12 | Toby 30 | Toby 30
| Vrsta peleta | S-Biom | Spačva | Forest Crown | Nis-pelet | Elgrad Teslić | NANIX | Miraja i Nanix | CROWN FOREST | Jela Star Prijepolje |  | Sparrow | Nanix wood | bukovi pelet (MNE) | jela star |  | biopoint | jelastar | total pelet | jela star | jelova gora | banja koviljaca | Varvarin | GIR Kraljevo | Sparrow | SAVOX Milici | biostar | bau energy | biopoint | Knjazevac | Jela Prijepolje |  | Jela Prijepolje | S-Biom | bioenergy | premium pelet | Spacva | s-biom | Jela Prijepolje
| Rupe za sekundarni vazduh | Da | Da 4 | Da 3 | Da | Da | Da | Da | Ne | Ne | Da | Ne | Ne | Da | Ne | Da | Ne | Da | Da | Da | Da | Da | Da | Da | Ne | Ne | Da | Da | Da | Da | Da | Da | Da | Ne | Da | Ne | Da | Da | Da
| Kapacitet puža (g/min) | 75 | 145 | 120 | 117 | 130 | 280 | 250 | 370 | 72 | 72 | 78 | 270 | 230 | 123 | 123 | 115 | 140 | 280 | 68 | 68 | 68 | 120 | 80 | 138 | 65 | 140 | 120 | 300 | 75 | 62 | 280 | 59 | 120 | 120 | 250 | 60 |  | 72
| Zadata temperatura kotla | 72 | 78 | 75 | 75 | 80 | 80 | 65 | 75 | 60 | 72 | 72 | 70 | 80 | 60 | 65 | 75 | 75 | 65 | 55 | 65 | 60 | 60 | 72 | 75 | 65 | 74 | 82 | 76 | 75 | 73 | 77 | 75 | 60 | 72 | 75 | 70 | 55 | 75
| Mešni ventil | Četvorokraki sa regulacijom | Četvorokraki sa regulacijom | Četvorokraki bez regulacije | Četvorokraki sa regulacijom | Četvorokraki sa regulacijom | Četvorokraki sa regulacijom | Četvorokraki bez regulacije | Ne | Trokraki sa regulacijom | Trokraki bez regulacije | Trokraki bez regulacije | Ne | Četvorokraki sa regulacijom | Četvorokraki sa regulacijom | Četvorokraki bez regulacije | Četvorokraki bez regulacije | Četvorokraki sa regulacijom | Trokraki bez regulacije | Trokraki bez regulacije | Trokraki bez regulacije | Trokraki bez regulacije | Ne | Četvorokraki bez regulacije | Četvorokraki bez regulacije | Četvorokraki bez regulacije | Trokraki bez regulacije | Četvorokraki bez regulacije | Četvorokraki bez regulacije | Četvorokraki sa regulacijom | Četvorokraki bez regulacije | Četvorokraki bez regulacije | Trokraki bez regulacije | Trokraki bez regulacije | Četvorokraki bez regulacije | Ne | Trokraki bez regulacije | Trokraki bez regulacije | Četvorokraki bez regulacije
Opšti parametri (šifra 4321)
P1 | Max time ignition min | 15 | 15 | 15 | 15 | 10 | 15 | 15 | 30 | 15 | 15 | 15 | 15 | 15 | 15 | 15 | 15 | 15 | 15 | 15 | 15 | 15 | 15 | 58 | 15 | 15 | 15 | 15 | 15 | 15 | 15 |  | 15 | 20 | 15 | 15 | 15 | 15 | 15
P2 | Flame stabilization time min | 4 | 5 | 5 | 4 | 3 | 4 | 4 | 2 | 3 | 3 | 3 | 4 | 4 | 5 | 3 | 5 | 1 | 5 | 2 | 2 | 2 | 2 | 12 | 5 | 2 | 3 | 2 | 5 | 2 | 2 |  | 2 | 4 | 4 | 5 | 2 | 5 | 3
P3 | Time between clean min | 35 | 45 | 45 | 40 | 30 | 30 | 45 | 0 | 40 | 35 | 30 | 45 | 20 | 35 | 35 | 45 | 40 | 45 | 40 | 45 | 20 | 45 | 32 | 30 | 45 | 45 | 40 | 20 | 20 | 2 |  | 45 | 20 | 45 | 30 | 20 | 45 | 35
P4 | Cleaning time sec | 25 | 20 | 15 | 20 | 20 | 20 | 25 | 99 | 30 | 30 | 30 | 99 | 25 | 20 | 30 | 15 | 20 | 20 | 30 | 10 | 30 | 25 | 25 | 30 | 30 | 30 | 15 | 25 | 25 | 99 |  | 99 | 20 | 15 | 15 | 30 | 15 | 35
P5 | Alarms delay sec | 120 | 120 | 120 | 120 | 120 | 120 | 120 | 120 | 120 | 120 | 120 | 120 | 120 | 120 | 120 | 120 | 120 | 120 | 120 | 120 | 120 | 120 | 120 | 120 | 120 | 120 | 120 | 120 | 120 | 120 |  | 120 | 120 | 120 | 120 | 120 | 120
P6 | Max temperature | 250 | 200 | 200 | 200 | 200 | 200 | 170 | 250 | 250 | 210 | 160 | 250 | 250 | 200 | 200 | 250 | 200 | 200 | 210 | 200 | 250 | 200 | 230 | 200 | 200 | 200 | 200 | 200 | 210 | 230 |  | 230 | 250 | 250 | 250 | 255 | 200
P7 | Delta Flame off | 12 | 5 | 10 | 10 | 10 | 10 | 10 | 15 | 5 | 4 | 5 | 10 | 9 | 10 | 5 | 5 | 5 | 10 | 10 | 10 | 10 | 5 | 12 | 8 | 10 | 5 | 10 | 9 | 8 | 10 |  | 10 | 10 | 10 | 9 | 10 | 10
P8 | Delta Flame Burning | 15 | 15 | 15 | 15 | 15 | 10 | 15 | 29 | 15 | 15 | 15 | 15 | 15 | 15 | 10 | 15 | 15 | 15 | 15 | 15 | 15 | 10 | 15 | 15 | 15 | 15 | 15 | 15 | 13 | 15 |  | 15 | 15 | 15 | 15 | 15 | 15
P9 | Preload feed sec | 45 | 9 | 40 | 85 | 65 | 50 | 35 | 47 | 45 | 45 | 55 | 50 | 10 | 90 | 10 | 100 | 100 | 40 | 40 | 20 | 25 | 80 | 35 | 4 | 50 | 45 | 45 | 0 | 20 | 55 |  | 55 | 100 | 80 | 55 | 15 | 100
P10 | Water temperature antifreeze | 2 | 2 | 3 | 2 | 2 | 2 | 2 | 5 | 2 | 2 | 5 | 2 | 5 | 2 | 2 | 2 | 2 | 2 | 2 | 2 | 2 | 2 | 2 | 2 | 2 | 2 | 2 | 5 | 2 | 2 |  | 2 | 2 | 2 | 2 | 2 | 2
P11 | Water temperature pump | 55 | 60 | 45 | 65 | 65 | 67 | 50 | 56 | 40 | 57 | 55 | 50 | 65 | 50 | 35 | 35 | 60 | 50 | 45 | 45 | 50 | 45 | 55 | 65 | 40 | 60 | 67 | 60 | 50 | 65 |  | 66 | 50 | 60 | 50 | 55 | 45
P12 | Time between clean EV hour | 0 | 0 | 0 | 11211 | 0 | 0 | 0 | 0 | 99 | 99 | 99 | 0 | 99 | 0 | 0 | 0 | 99 | 0 | 0 | 0 | 0 | 0 | 0 | 0 | 0 | 0 | 0 | 0 |  | 0 |  | 0 | 99 | 0 | 0 | 0 | 0
P13 | Cleaning time EV min | 0 | 0 | 0 | 0 | 0 | 0 | 0 | 0 | 9 | 9 | 9 | 0 | 8 | 0 | 0 | 0 | 9 | 0 | 0 | 0 | 0 | 0 | 0 | 0 | 0 | 0 | 0 | 0 |  | 0 |  | 0 | 9 | 0 | 0 | 0 | 0
P14 | Critical Alarms delay sec | 15 | 15 | 15 | 15 | 15 | 15 | 15 | 60 | 15 | 15 | 15 | 15 | 15 | 15 | 20 | 15 | 15 | 15 | 15 | 15 | 15 | 15 | 15 | 15 | 15 | 15 | 15 | 15 |  | 15 |  | 15 | 15 | 15 | 15 | 15 | 15
P15 | Management Fan for burning | 0 | 0 | 0 | 0 | 0 | 0 | 0 | 0 | 0 | 0 | 0 | 0 | 0 | 0 | 0 | 0 | 0 | 0 | 0 | 0 | 0 | 0 | 0 | 0 | 0 | 0 | 0 | 0 |  | 0 |  | 0 | 0 | 0 | 0 | 0 | 0
P16 | Hour for service x 1000 | 0 | 0 | 0 | 0 | 0 | 0 | 0 | 0 | 0 | 0 | 0 | 0 | 0 | 0 | 0 | 0 | 0 | 0 | 0 | 0 | 0 | 0 | 0 | 0 | 0 | 0 | 0 | 0 |  | 0 |  | 0 | 0 | 0 | 0 | 0 | 1000
P17 | Minimum turning off time min | 5 | 3 | 10 | 5 | 5 | 6 | 5 | 6 | 7 | 7 | 10 | 10 | 3 | 5 | 3 | 5 | 10 | 10 | 7 | 7 | 5 | 3 | 5 | 3 | 7 | 5 | 3 | 3 |  | 7 |  | 7 | 3 | 3 | 1 | 7 | 10
P18 | Time preignition resistance min | 3 | 3 | 3 | 3 | 3 | 3 | 3 | 4 | 3 | 3 | 3 | 3 | 3 | 3 | 3 | 3 | 3 | 3 | 3 | 3 | 3 | 3 | 3 | 3 | 3 | 3 | 3 | 3 |  | 3 |  | 3 | 3 | 3 | 3 | 3 | 3
P19 | Cycle number for pot change | 3 | 3 | 3 | 3 | 3 | 3 | 2 | 1 | 3 | 3 | 3 | 3 | 1 | 3 | 3 | 3 | 3 | 3 | 8 | 3 | 1 | 3 | 3 | 3 | 3 | 3 | 3 | 1 |  | 3 |  | 3 | 3 | 3 | 1 | 3 | 3
P20 | Feeder loading time ON sec | 0.9 | 2 | 1 | 1.6 | 1.8 | 0.8 | 1.8 | 0.6 | 1 | 1.1 | 1.2 | 1.8 | 1.8 | 1.5 | 2,2 | 1.4 | 1.8 | 1.2 | 1 | 0.9 | 1 | 1 | 0.9 | 1.5 | 1.1 | 1 | 1.3 | 1.8 |  | 1.2 |  | 1.6 | 1.2 | 1.2 | 0.8 | 0.4 | 1.5
P21 | Feeder loading time OFF sec | 3.5 | 4 | 5 | 5 | 5 | 5 | 10 | 7.5 | 3 | 3 | 3 | 5 | 10 | 5 | 5 | 5 | 5 | 5 | 4 | 3 | 5 | 5 | 3.5 | 5 | 3 | 5 | 3.5 | 10 |  | 4 |  | 3 | 5 | 5,0 | 5 | 3 | 5
P22 | Feeder on start time ON sec | 0.8 | 1.5 | 0.7 | 1 | 1.6 | 0.8 | 1.4 | 0.3 | 1 | 0.8 | 1.4 | 1.2 | 1.4 | 1.5 | 1,6 | 1.2 | 1.6 | 1 | 1 | 1.3 | 1.2 | 1.2 | 0.8 | 1.5 | 1.6 | 1.2 | 1.6 | 1.4 |  | 1.2 |  | 1.4 | 1 | 1 | 0.6 | 0.5 | 1.3
P23 | Feeder on start time OFF sec | 3.5 | 5 | 5 | 5 | 5 | 5 | 9.5 | 8 | 3 | 3 | 3 | 5 | 9.5 | 5 | 5 | 5 | 5 | 5.3 | 4 | 3 | 5 | 5 | 3.5 | 5 | 3 | 4.8 | 3 | 9.5 |  | 4 |  | 3 | 5 | 5 | 5 | 3.4 | 5
P24 | Feeder cleaning time ON sec | 1 | 1.5 | 1 | 1 | 1 | 1.2 | 1 | 1 | 1 | 1 | 1 | 2.5 | 1 | 1.5 | 1 | 1 | 1 | 1 | 1 | 1 | 1 | 1.5 | 1 | 1.5 | 1 | 0.8 | 1 | 1 |  | 1.1 |  | 1.6 | 1 | 1.2 | 2.5 | 1 | 1
P25 | Feeder cleaning time OFF sec | 5 | 5 | 5 | 5 | 5 | 5 | 6 | 5 | 3 | 5 | 5 | 3.5 | 6 | 5 | 5 | 5 | 5 | 5 | 3 | 3 | 5 | 5 | 5 | 5 | 5 | 5.2 | 5 | 6 |  | 5 |  | 3.5 | 5 | 5 | 3.5 | 5 | 5
P26 | Feeder time ON power 1 | 2.2 | 1.4 | 0.6 | 0.8 | 1 | 1.2 | 1.3 | 1 | 1.3 | 1.2 | 1.4 | 0.7 | 1.2 | 1.5 | 0.7 | 1.6 | 1.5 | 0.5 | 1 | 0.6 | 1 | 0.7 | 1.1 | 1.2 | 1 | 0.6 | 1.4 | 1.2 | 1.5 | 1.5 | 1.3 | 1.7 | 1.5 | 1 | 0.5 | 1.5 | 1.3
P27 | Feeder time OFF power 1 | 5.8 | 5.6 | 3.5 | 3.5 | 3.5 | 8 | 8 | 7 | 3.5 | 3.3 | 3.4 | 3.5 | 8 | 4 | 3.5 | 3.5 | 8.5 | 3.5 | 4 | 2.8 | 3 | 3.5 | 2.5 | 8.8 | 3.2 | 5.4 | 4.6 | 8 | 5 | 3.6 | 3.5 | 3.2 | 4.5 | 4 | 4 | 4 | 3.5
P28 | Feeder time ON power 2 | 2.9 | 1.7 | 1.2 | 1.2 | 1.3 | 1.5 | 1.5 | 1 | 2 | 1.4 | 1.6 | 1 | 1.5 | 2 | 1.2 | 2.1 | 2.1 | 1 | 1.7 | 0.9 | 1.5 | 1.2 | 1.6 | 1.9 | 1.5 | 0.9 | 1.8 | 1.5 | 2 | 1.5 | 1.6 | 2 | 2 | 1.5 | 1.5 | 2 | 2.2
P29 | Feeder time OFF power 2 | 5.1 | 5.3 | 3.5 | 3.5 | 3.5 | 8.5 | 7.7 | 5 | 3.3 | 2.9 | 2.9 | 3.5 | 7.7 | 3.5 | 3.5 | 3.5 | 7.9 | 3.5 | 4 | 3 | 2.8 | 3.5 | 1.5 | 8.1 | 2.8 | 5.1 | 4.2 | 7.7 | 3 | 3 | 8.4 | 2.5 | 4 | 4 | 3.5 | 3.5 | 3.5
P30 | Feeder time ON power 3 | 3.5 | 2 | 2 | 1.7 | 1.7 | 2 | 1.8 | 1 | 3 | 1.7 | 1.8 | 2.5 | 1.8 | 2.6 | 1.7 | 2.7 | 3 | 2.5 | 2.7 | 1.2 | 1.8 | 2.5 | 2.5 | 2.4 | 1.8 | 1.2 | 2.2 | 1.8 | 2.5 | 2 | 2.62 | 2.5 | 2.5 | 2 | 2 | 2.4 | 2.9
P31 | Feeder time OFF power 3 | 4.5 | 5 | 3.5 | 3.5 | 3.5 | 8 | 7.4 | 4 | 3 | 2.6 | 2.6 | 3.5 | 7.4 | 3.5 | 3.5 | 3.5 | 7 | 3.5 | 4 | 3 | 2.4 | 3.5 | 7.5 | 7.6 | 2.4 | 4.8 | 3.8 | 7.4 | 2.5 | 3 | 7.38 | 2.4 | 3.5 | 4 | 3.5 | 3.1 | 3.5
P32 | Feeder time ON power 4 | 4 | 2.3 | 2.5 | 2.1 | 2.2 | 2.5 | 2.2 | 1 | 4 | 2 | 2.2 | 3.5 | 2.2 | 3.5 | 2.1 | 3.4 | 3.5 | 3.5 | 2.7 | 1.4 | 2 | 3 | 3 | 2.9 | 2 | 1.5 | 2.6 | 2.2 | 3 | 2.5 | 3.28 | 3 | 3 | 3 | 2.5 | 2.8 | 3.2
P33 | Feeder time OFF power 4 | 4 | 4.7 | 3.5 | 3.5 | 3.5 | 7.5 | 7 | 3.5 | 2.7 | 2.3 | 2.3 | 3.5 | 7 | 3.5 | 3.5 | 3.5 | 6.5 | 3.3 | 3 | 2.6 | 2.2 | 3.5 | 7 | 7.1 | 2 | 4.5 | 3.4 | 7 | 2 | 2.7 | 6.72 | 2.2 | 3 | 4 | 3.5 | 2.7 | 3.5
P34 | Feeder time ON power 5 | 4.5 | 2.6 | 3 | 3 | 3 | 3 | 2.5 | 1.6 | 6 | 2.4 | 2.6 | 5 | 2.5 | 4 | 3 | 4.2 | 4.5 | 4.6 | 9 | 2 | 2.4 | 3.5 | 4 | 3.4 | 2.5 | 1.8 | 3 | 2.5 | 3.5 | 3 | 3.93 | 3.6 | 3.5 | 3.5 | 3 | 3.3 | 4
P35 | Feeder time OFF power 5 | 3.5 | 4.4 | 3.5 | 3.5 | 3.5 | 7 | 6.7 | 3 | 2.4 | 1.9 | 1.8 | 3.5 | 6.7 | 3.5 | 3.5 | 3.5 | 5.5 | 3.5 | 2 | 2.3 | 1.8 | 4 | 6 | 6.6 | 1.3 | 4.2 | 3 | 6.7 | 1.5 | 2.2 | 6.07 | 1.7 | 2.5 | 4 | 3.5 | 2.2 | 3.5
P36 | Combustion fan on load | 235 | 100 | 110 | 130 | 100 | 125 | 110 | 110 | 235 | 235 | 235 | 140 | 110 | 115 | 130 | 120 | 120 | 140 | 220 | 235 | 235 | 190 | 235 | 90 | 190 | 230 | 210 | 110 |  | 225 |  | 225 | 115 | 115 | 115 | 200 | 120
P37 | Combustion fan on start | 245 | 100 | 115 | 140 | 100 | 140 | 105 | 105 | 245 | 245 | 245 | 160 | 105 | 125 | 150 | 135 | 130 | 160 | 245 | 240 | 245 | 200 | 245 | 90 | 245 | 240 | 234 | 105 |  | 235 |  | 235 | 125 | 125 | 125 | 210 | 130
P38 | Combustion fan on cleaning | 300 | 250 | 250 | 275 | 240 | 170 | 130 | 300 | 300 | 300 | 280 | 100 | 175 | 300 | 300 | 300 | 300 | 220 | 300 | 300 | 300 | 250 | 300 | 230 | 300 | 280 | 300 | 175 |  | 200 |  | 200 | 300 | 280 | 300 | 300 | 300
P39 | Combustion fan on power 1 | 180 | 100 | 50 | 65 | 65 | 75 | 65 | 75 | 190 | 190 | 205 | 76 | 87 | 68 | 70 | 55 | 57 | 61 | 180 | 180 | 180 | 170 | 200 | 85 | 180 | 170 | 165 | 87 |  | 170 |  | 170 | 50 | 55 | 75 | 155 | 75
P40 | Combustion fan on power 2 | 190 | 105 | 60 | 75 | 75 | 78 | 75 | 80 | 200 | 195 | 210 | 83 | 92 | 75 | 80 | 60 | 64 | 65 | 190 | 190 | 190 | 180 | 205 | 87 | 190 | 185 | 170 | 92 |  | 175 |  | 175 | 55 | 60 | 80 | 160 | 80
P41 | Combustion fan on power 3 | 200 | 110 | 70 | 85 | 80 | 82 | 80 | 85 | 215 | 200 | 215 | 93 | 96 | 80 | 85 | 65 | 73 | 70 | 200 | 200 | 200 | 190 | 210 | 91 | 200 | 200 | 180 | 96 |  | 180 |  | 180 | 60 | 65 | 85 | 165 | 85
P42 | Combustion fan on power 4 | 210 | 115 | 75 | 94 | 85 | 85 | 85 | 90 | 225 | 215 | 225 | 105 | 100 | 85 | 95 | 75 | 82 | 76 | 210 | 210 | 210 | 200 | 215 | 97 | 210 | 215 | 190 | 100 |  | 190 |  | 190 | 65 | 70 | 90 | 170 | 90
P43 | Combustion fan on power 5 | 220 | 120 | 85 | 102 | 90 | 89 | 90 | 100 | 240 | 230 | 235 | 115 | 105 | 90 | 100 | 80 | 86 | 80 | 230 | 235 | 220 | 215 | 220 | 105 | 220 | 230 | 200 | 105 |  | 200 |  | 200 | 70 | 75 | 95 | 175 | 95
P44 | Combustion fan adjust -4 | 0 | 0 | 0 | 0 | 0 | 0 | 0 | 0 | 0 | 0 | 0 | 0 | 0 | 0 | 0 | 0 | -40 | 0 | 0 | 0 | 0 | 0 | 0 | 0 | 0 | 0 | 0 | 0 |  | 0 |  | 0 | 0 | -40 |  | 0 | 0
P45 | Combustion fan adjust -3 | 0 | 0 | 0 | 0 | 0 | 0 | 0 | 0 | 0 | 0 | 0 | 0 | 0 | 0 | 0 | 0 | -30 | 0 | 0 | 0 | 0 | 0 | 0 | 0 | 0 | 0 | 0 | 0 |  | 0 |  | 0 | 0 | -30 |  | 0 | 0
P46 | Combustion fan adjust -2 | 0 | 0 | 0 | 0 | 0 | 0 | 0 | 0 | 0 | 0 | 0 | 0 | 0 | 0 | 0 | 0 | -20 | 0 | 0 | 0 | 0 | 0 | 0 | 0 | 0 | 0 | 0 | 0 |  | 0 |  | 0 | 0 | -20 |  | 0 | 0
P47 | Combustion fan adjust -1 | 0 | 0 | 0 | 0 | 0 | 0 | 0 | 0 | 0 | 0 | 0 | 0 | 0 | 0 | 0 | 0 | -10 | 0 | 0 | 0 | 0 | 0 | 0 | 0 | 0 | 0 | 0 | 0 |  | 0 |  | 0 | 0 | -10 |  | 0 | 0
P48 | Combustion fan adjust +1 | 0 | 0 | 0 | 0 | 0 | 0 | 0 | 0 | 0 | 0 | 0 | 0 | 0 | 0 | 0 | 0 | 10 | 0 | 0 | 0 | 0 | 0 | 0 | 0 | 0 | 0 | 0 | 0 |  | 0 |  | 0 | 0 | 10 |  | 0 | 0
P49 | Combustion fan adjust +2 | 0 | 0 | 0 | 0 | 0 | 0 | 0 | 0 | 0 | 0 | 0 | 0 | 0 | 0 | 0 | 0 | 20 | 0 | 0 | 0 | 0 | 0 | 0 | 0 | 0 | 0 | 0 | 0 |  | 0 |  | 0 | 0 | 20 |  | 0 | 0
P50 | Combustion fan adjust +3 | 0 | 0 | 0 | 0 | 0 | 0 | 0 | 0 | 0 | 0 | 0 | 0 | 0 | 0 | 0 | 0 | 30 | 0 | 0 | 0 | 0 | 0 | 0 | 0 | 0 | 0 | 0 | 0 |  | 0 |  | 0 | 0 | 30 |  | 0 | 0
P51 | Combustion fan adjust +4 | 0 | 0 | 0 | 0 | 0 | 0 | 0 | 0 | 0 | 0 | 0 | 0 | 0 | 0 | 0 | 0 | 40 | 0 | 0 | 0 | 0 | 0 | 0 | 0 | 0 | 0 | 0 | 0 |  | 0 |  | 0 | 0 | 40 |  | 0 | 0
P52 | Auger Adjustment -4 | 0 | 0 | 0 | 0 | 0 | -50 | -50 | 0 | 0 | 0 | 0 | 0 | -50 | 0 | 0 | 0 | -40 | 0 | 0 | 0 | 0 | 0 | 0 | 0 | 0 | 0 | 0 | -50 |  | 0 |  | 0 | 0 | -40 |  | 0 | 0
P53 | Auger Adjustment -3 | 0 | 0 | 0 | 0 | 0 | -40 | -30 | 0 | 0 | 0 | 0 | 0 | -30 | 0 | 0 | 0 | -30 | 0 | 0 | 0 | 0 | 0 | 0 | 0 | 0 | 0 | 0 | -30 |  | 0 |  | 0 | 0 | -30 |  | 0 | 0
P54 | Auger Adjustment -2 | 0 | 0 | 0 | 0 | 0 | -30 | -20 | 0 | 0 | 0 | 0 | 0 | -20 | 0 | 0 | 0 | -20 | 0 | 0 | 0 | 0 | 0 | 0 | 0 | 0 | 0 | 0 | -20 |  | 0 |  | 0 | 0 | -20 |  | 0 | 0
P55 | Auger Adjustment -1 | 0 | 0 | 0 | 0 | 0 | -20 | -10 | 0 | 0 | 0 | 0 | 0 | -10 | 0 | 0 | 0 | -10 | 0 | 0 | 0 | 0 | 0 | 0 | 0 | 0 | 0 | 0 | -10 |  | 0 |  | 0 | 0 | -10 |  | 0 | 0
P56 | Auger Adjustment +1 | 0 | 0 | 0 | 0 | 0 | 20 | 10 | 0 | 0 | 0 | 0 | 0 | 10 | 0 | 0 | 0 | 10 | 0 | 0 | 0 | 0 | 0 | 0 | 0 | 0 | 0 | 0 | 10 |  | 0 |  | 0 | 0 | 10 |  | 0 | 0
P57 | Auger Adjustment +2 | 0 | 0 | 0 | 0 | 0 | 30 | 20 | 0 | 0 | 0 | 0 | 0 | 20 | 0 | 0 | 0 | 20 | 0 | 0 | 0 | 0 | 0 | 0 | 0 | 0 | 0 | 0 | 20 |  | 0 |  | 0 | 0 | 20 |  | 0 | 0
P58 | Auger Adjustment +3 | 0 | 0 | 0 | 0 | 0 | 40 | 30 | 0 | 0 | 0 | 0 | 0 | 30 | 0 | 0 | 0 | 30 | 0 | 0 | 0 | 0 | 0 | 0 | 0 | 0 | 0 | 0 | 30 |  | 0 |  | 0 | 0 | 30 |  | 0 | 0
P59 | Auger Adjustment +4 | 0 | 0 | 0 | 0 | 0 | 50 | 50 | 0 | 0 | 0 | 0 | 0 | 50 | 0 | 0 | 0 | 40 | 0 | 0 | 0 | 0 | 0 | 0 | 0 | 0 | 0 | 0 | 50 |  | 0 |  | 0 | 0 | 40 |  | 0 | 0
P60 | Smoke Temperature Adjust Pot 1 | 0 | 0 | 0 | 0 | 0 | 0 | 0 | 0 | 0 | 0 | 0 | 0 | 0 | 0 | 0 | 0 | 0 | 0 | 0 | 0 | 0 | 0 | 0 | 0 | 0 | 0 | 0 | 0 |  | 0 |  | 0 | 0 | 0 |  | 0 | 0
P61 | Smoke Temperature Adjust Pot 2 | 0 | 0 | 0 | 0 | 0 | 0 | 0 | 0 | 0 | 0 | 0 | 0 | 0 | 0 | 0 | 0 | 0 | 0 | 0 | 0 | 0 | 0 | 0 | 0 | 0 | 0 | 0 | 0 |  | 0 |  | 0 | 0 | 0 |  | 0 | 0
P62 | Smoke Temperature Adjust Pot 3 | 0 | 0 | 0 | 0 | 0 | 0 | 0 | 0 | 0 | 0 | 0 | 0 | 0 | 0 | 0 | 0 | 0 | 0 | 0 | 0 | 0 | 0 | 0 | 0 | 0 | 0 | 0 | 0 |  | 0 |  | 0 | 0 | 0 |  | 0 | 0
P63 | Smoke Temperature Adjust Pot 4 | 0 | 0 | 0 | 0 | 0 | 0 | 0 | 0 | 0 | 0 | 0 | 0 | 0 | 0 | 0 | 0 | 0 | 0 | 0 | 0 | 0 | 0 | 0 | 0 | 0 | 0 | 0 | 0 |  | 0 |  | 0 | 0 | 0 |  | 0 | 0
P64 | Smoke Temperature Adjust Pot 5 | 0 | 0 | 0 | 0 | 0 | 0 | 0 | 0 | 0 | 0 | 0 | 0 | 0 | 0 | 0 | 0 | 0 | 0 | 0 | 0 | 0 | 0 | 0 | 0 | 0 | 0 | 0 | 0 |  | 0 |  | 0 | 0 | 0 |  | 0 | 0
Tehnički parametri (šifra 1234)
P1 | Restart from Blackout | 1 | 1 | 1 | 0 | 0 | 0 | 0 | 1 | 1 | 1 | 1 | 0 | 0 | 0 | 1 | 0 | 1 | 1 | 1 | 1 | 0 | 0 | 1 | 1 | 0 | 0 | 0 | 1 | 1 | 1 |  | 1 | 1 | 0 |  | 1 | 0
P2 | Delta Temperature for wait restart | 10 | 7 | 7 | 2 | 2 | 10 | 5 | 5 | 10 | 10 | 20 | 2 | 5 | 2 |  | 2 | 2 | 2 | 2 | 2 | 2 | 2 | 2 | 10 | 2 | 2 | 2 | 5 |  | 2 |  | 2 | 10 | 15 |  | 2 | 2
P3 | Ignition attempts | 1 | 1 | 1 | 1 | 1 | 1 | 1 | 1 | 1 | 1 | 1 | 1 | 1 | 1 |  | 1 | 1 | 1 | 1 | 1 | 1 | 1 | 1 | 1 | 1 | 1 | 1 | 3 | 2 | 1 |  | 1 | 1 | 1 |  | 1 | 1
P4 | Lamp time min | 2 | 3 | 3 | 3 | 3 | 3 | 0 | 0 | 2 | 2 | 1 | 3 | 0 | 3 |  | 3 | 3 | 3 | 10 | 3 | 3 | 3 | 2 | 3 | 3 | 3 | 3 | 3 | 3 | 3 |  | 3 | 3 | 3 |  | 3 | 3
P5 | Delta temperature for wait off | 5 | 5 | 5 | 7 | 5 | 5 | 5 | 5 | 5 | 5 | 7 | 5 | 5 | 5 |  | 5 | 5 | 5 | 5 | 5 | 5 | 5 | 5 | 5 | 5 | 5 | 5 | 5 |  | 5 |  | 5 | 5 | 5 |  | 5 | 5
P6 | Time turning off pump min | 1 | 15 | 15 | 15 | 5 | 15 | 10 | 1 | 15 | 15 | 10 | 15 | 10 | 10 |  | 5 | 5 | 15 | 15 | 15 | 5 | 15 | 10 | 15 | 15 | 15 | 15 | 10 |  | 30 |  | 15 | 1 | 15 |  | 10 | 15
P7 | External termostat mode | 2 | 0 | 0 | 0 | 2 | 0 | 2 | 2 | 0 | 0 | 2 | 2 | 0 | 2 |  | 2 | 2 | 2 | 2 | 1 | 2 | 2 | 2 | 0 | 2 | 2 | 2 | 0 |  | 2 |  | 2 | 0 | 0 |  | 2 | 1
P8 | Delta degrees to adjust power | 5 | 5 | 5 | 5 | 3 | 5 | 5 | 5 | 5 | 5 | 5 | 5 | 2 | 5 |  | 1 | 5 | 5 | 5 | 5 | 5 | 5 | 5 | 5 | 5 | 5 | 5 | 2 |  | 5 |  | 5 | 5 | 5 |  | 5 | 5
P9 | Low Air Pressure Control | 0 | 0 | 0 | 0 | 0 | 0 | 1 | 0 | 0 | 0 | 0 | 0 | 0 | 1 |  | 1 | 1 | 0 | 0 | 0 | 1 | 0 | 0 | 0 | 0 | 0 | 0 | 0 |  | 0 |  | 0 | 0 | 0 |  | 0 | 1
P10 | High Pressure Wather | 1 | 0 | 1 | 0 | 0 | 0 | 1 | 0 | 1 | 1 | 0 | 0 | 0 | 1 |  | 0 | 1 | 0 | 1 | 1 | 0 | 0 | 0 | 0 | 1 | 1 | 0 | 0 |  | 1 |  | 1 | 0 | 0 |  | 1 | 0
P11 | Switch on smoke adjustment | 0 | 0 | 0 | 0 | 0 | 0 | 0 | 0 | 0 | 0 | 0 | 0 | 0 | 0 |  | 0 | 0 | 0 | 0 | 0 | 0 | 0 | 0 | 0 | 0 | 0 | 0 | 0 |  | 0 |  | 0 | 0 | 0 |  | 0 | 0
P12 | Switch on user adjustment | 0 | 0 | 0 | 0 | 0 | 0 | 1 | 1 | 0 | 0 | 0 | 0 | 1 | 0 |  | 0 | 1 | 0 | 0 | 0 | 0 | 0 | 0 | 0 | 0 | 0 | 0 | 1 |  | 0 |  | 0 | 0 | 1 |  | 0 | 0
P13 | Switch on puffer mode | 0 | 0 | 0 | 1 | 0 | 1 | 0 | 1 | 0 | 0 | 0 | 0 | 1 | 0 |  | 0 | 0 | 0 | 0 | 0 | 0 | 0 | 1 | 0 | 0 | 0 | 0 | 1 |  | 0 |  | 0 | 1 | 0 |  | 0 | 0
P14 | Switch on modem SMS | 0 | 0 | 0 | 0 | 0 | 0 | 0 | 0 | 0 | 0 | 0 | 0 | 0 | 0 |  | 0 | 0 | 0 | 0 | 0 | 0 | 0 | 0 | 0 | 0 | 0 | 0 | 0 |  | 0 |  | 0 | 0 | 0 |  | 0 | 0
P15 | Switch on Auger brake | 1 | 1 | 1 | 1 | 1 | 1 | 1 | 1 | 1 | 1 | 1 | 1 | 1 | 1 |  | 1 | 1 | 1 | 1 | 1 |  | 1 | 0 | 1 | 1 | 1 | 1 | 1 |  | 1 |  | 1 | 1 | 1 |  | 1 | 1
Note on B4: Postojanje bocnih rupa na solji za sagorevanje peleta
Note on B5: Meri se kada je kotao ugasen. Pritisnuti taster SET pa zatim drzati pritisnutu ikonu za podesavanje temp kotla nekih 10-ak sek. Cuce se kratak pisak i puz ce poceti da dozira pelet. Iskljucuje se tako sto se na pocetnoj strani pritisne dugme za paljenje-gasenje kotla.
Note on B7: Izabrati jedan od ponudjenih odgovora iz padajuce liste
Note on B9: Maksimalno vreme paljenja u min
Note on B10: Trajanje stabilizacije plamena u min
Note on B11: Razmak izmedju čišćenja produvavanjem u min
Note on B12: Trajanje čišćenja produvavanjem u sekundama
Note on B13: Kašnjenje alarma u sekundama
Note on B14: Maksimalna temperatura dimnih gasova. U slučaju dostizanja ove temperature dimnih gasova kotao ide u modulaciju.(max performance)
Note on B15: Razlika između temperature vode i dimnih gasova pri kojoj se konstatuje nepostojanje plamena ili alarm nema peleta. Tdim.gas<=Tvode+delta
Note on B16: Razlika između temperature dimnih gasova i vode pri kojoj se konstatuje postojanje plamena u fazi raspaljivanja goriva. Tdim.gas>=Tvode+delta
Note on B17: U fazi rada grejača koliko se sekundi konstantno dozira pelet. Preporuka je da se u ovoj fazi udozira peleta da se njime prekrije grejač.
Note on B18: Temperatura vode pri kojoj se startuje program protiv smrzavanja vode
Note on B19: Temperatura vode pri kojoj se startuje pumpa (pumpa prestaje sa radom 5 stepeni manje). Ovaj parametar ujedno određuje i minimalnu temperaturu vode koja se može zadati.
Note on B20: Vreme izmedju dva izvlačenja pepela. (opciono kod nekih kotlova)
Note on B21: Vreme izvlačenja pepela
Note on B22: Vreme kašnjenja alarma kada temperature vode u kotlu bude iznad maksimalne dozovljene
Note on B23: 0=bez kontrole broja obrtaja ventilatora 1=merenje broja obrtaja ventilatora pomožu Enkodera 2=kontrola ventilatora pomoću merenja potpritiska (HUBA)
Note on B24: Koliko ima sati do servisa (broji samo kada je kotao u stanju ON)
Note on B25: Minimalno vreme gašenja, kada kotao ode u fazu gašenja zaustavlja se doziranje peletima i ventilator ide na maksimalne obrtaje sve dok temperatura dimnih gasova ne padne na vrednost određenu parametrom PG07, ukoliko se taj uslov ispuni pre isteka ovog vremena ventilator će nastaviti sa max obrtajima sve dok ne istekne ovo vreme da bi osigurali da sav pelet iz solje izgori.
Note on B26: Vreme rada predgrevanja grejača bez doziranja, pre faze raspaljivanja goriva
Note on B27: Broj ciklusa doziranja (rad+pauza) pre promene snage
Note on B28: Vreme rada puža u fazi raspaljivanja goriva
Note on B29: Vreme pauze puža u fazi raspaljivanja goriva
Note on B30: Vreme rada puža u fazi stabilizacije plamena
Note on B31: Vreme pauze puža u fazi stabilizacije plamena
Note on B32: Vreme rada puža u fazi čišćenja produvavanjem
Note on B33: Vreme pauze puža u fazi čišćenja produvavanjem
Note on B34: Vreme rada puža pri snazi 1
Note on B35: Vreme pauze puža pri snazi 1
Note on B36: Vreme rada puža pri snazi 2
Note on B37: Vreme pauze puža pri snazi 2
Note on B38: Vreme rada puža pri snazi 3
Note on B39: Vreme pauze puža pri snazi 3
Note on B40: Vreme rada puža pri snazi 4
Note on B41: Vreme pauze puža pri snazi 4
Note on B42: Vreme rada puža pri snazi 5
Note on B43: Vreme pauze puža pri snazi 5
Note on B44: Brzina ventilatora u fazi raspaljivanja goriva
Note on B45: Brzina ventilatora u fazi stabilizacije plamena
Note on B46: Brzina ventilatora u fazi čišćenja
Note on B47: Brzina ventilatora pri snazi 1
Note on B48: Brzina ventilatora pri snazi 2
Note on B49: Brzina ventilatora pri snazi 3
Note on B50: Brzina ventilatora pri snazi 4
Note on B51: Brzina ventilatora pri snazi 5
Note on B52: Korekcija brzine ventilatora ukoliko je uključen "Switch on user adjustment" (p12 u 1234 meniju)
Note on B53: Korekcija brzine ventilatora ukoliko je uključen "Switch on user adjustment" (p12 u 1234 meniju)
Note on B54: Korekcija brzine ventilatora ukoliko je uključen "Switch on user adjustment" (p12 u 1234 meniju)
Note on B55: Korekcija brzine ventilatora ukoliko je uključen "Switch on user adjustment" (p12 u 1234 meniju)
Note on B56: Korekcija brzine ventilatora ukoliko je uključen "Switch on user adjustment" (p12 u 1234 meniju)
Note on B57: Korekcija brzine ventilatora ukoliko je uključen "Switch on user adjustment" (p12 u 1234 meniju)
Note on B58: Korekcija brzine ventilatora ukoliko je uključen "Switch on user adjustment" (p12 u 1234 meniju)
Note on B59: Korekcija brzine ventilatora ukoliko je uključen "Switch on user adjustment" (p12 u 1234 meniju)
Note on B60: Korekcija doziranja ukoliko je isključen "Switch on user adjustment" (p12 u 1234 meniju)
Note on B61: Korekcija doziranja ukoliko je isključen "Switch on user adjustment" (p12 u 1234 meniju)
Note on B62: Korekcija doziranja ukoliko je isključen "Switch on user adjustment" (p12 u 1234 meniju)
Note on B63: Korekcija doziranja ukoliko je isključen "Switch on user adjustment" (p12 u 1234 meniju)
Note on B64: Korekcija doziranja ukoliko je isključen "Switch on user adjustment" (p12 u 1234 meniju)
Note on B65: Korekcija doziranja ukoliko je isključen "Switch on user adjustment" (p12 u 1234 meniju)
Note on B66: Korekcija doziranja ukoliko je isključen "Switch on user adjustment" (p12 u 1234 meniju)
Note on B67: Korekcija doziranja ukoliko je isključen "Switch on user adjustment" (p12 u 1234 meniju)
Note on B68: Ograničavanje temperature dimnih gasova za određenu snagu, samo ukoliko je uključen "Switch on smoke adjustment" (p11 u 1234 meniju)
Note on B69: Ograničavanje temperature dimnih gasova za određenu snagu, samo ukoliko je uključen "Switch on smoke adjustment" (p11 u 1234 meniju)
Note on B70: Ograničavanje temperature dimnih gasova za određenu snagu, samo ukoliko je uključen "Switch on smoke adjustment" (p11 u 1234 meniju)
Note on B71: Ograničavanje temperature dimnih gasova za određenu snagu, samo ukoliko je uključen "Switch on smoke adjustment" (p11 u 1234 meniju)
Note on B72: Ograničavanje temperature dimnih gasova za određenu snagu, samo ukoliko je uključen "Switch on smoke adjustment" (p11 u 1234 meniju)
Note on B74: U slučaju nestanka struje: 0-kotao se neće ponovno paliti 1-kotao će se upaliti
Note on B75: Delta temperature za ponovno paljenje kotla iz stanja čekanja. (T_Water<=Set-Delta)
Note on B76: Koliko puta kotao pokušava da se upali.
Note on B77: Vreme osvetljenosti ekrana
Note on B78: Delta temperature vode preko zadane pri kojoj se kotao gasi i ide u fazu čekanja. (T_Water>=Set+Delta)
Note on B79: Kada se koristi 2 mod eksternog termostata, posle ovog vremena kotao prelazi u rezim čekanja.
Note on B80: 0=Eksterni termostat isključen 1=eksterni termostat upravlja sa radom pumpe 2=Kada se otvori kontakt eksternog termostata kotao ide u modulaciju i nakon određenog vremena ako se kontakt ekst.term. ponovo ne zatvori kotao ide u čekanje do zatvaranja kontakta ekst.term.
Note on B81: Koliko se stepeni snage koristi 1=kotao koristi i p5 i modulaciju p1 2= kotao koristi i p4-p5 i modulaciju p1 3=kotao koristi i p3-p4-p5 i modulaciju p1 4=kotao koristi i p2-p3-p4-p5 i modulaciju p1 5=kotao koristi i p2-p3-p4-p5 i modulaciju p1
Note on B82: Uključivanje kontrole pritiska
Note on B83: Uključivanje termostata peleta
Note on B84: Uključivanje kontrole temperature dimnih gasova za svaku snagu posebno (PG61-PG62-PG63-PG64-PG65)
Note on B85: Uključivanje mogućnosti da korisnik menja doziranje peleta od -4 do +4 (PG53-PG54-PG55-PG56-PG57-PG58-PG59-PG60) i brzine ventilatora (PG45-PG52)
Note on B86: Uključivanje Puffer moda. U puffer modu kotao odmah ide u fazu čekanja kada se otvori kontakt eksternog termostata.
Note on B87: Uključivanje SMS modem-a
Note on B88: Uključivanje električne kocnice dozatora

## Toby 12 uporedni prikaz
| Uporedni prikaz paramterara unetih u prvoj tabeli za kotlove Toby12. Ukoliko zelite da promenite neki od svojih parametara uradite to u prvoj tabeli. | koyote | Zemun | Sve naopako | Jetsetwilly | stepa | stevanovicfilip | Dragan SD | Vlatko Sabac | predragmirkovic | grnmilosevic | ASLservis | Guverner | Gox BG | APAMsoldier
| Model kotla | Toby 12 | Toby 12 | Toby 12 | Toby 12 | Toby 12 | Toby 12 | Toby 12 | Toby 12 | Toby 12 | Toby 12 | Toby 12 | Toby 12 | Toby 12 | Toby 12
| Vrsta peleta | S-Biom | Jela Star Prijepolje |  | Sparrow | banja koviljaca | GIR Kraljevo | SAVOX Milici | biostar | bau energy | biopoint | Knjazevac | Jela Prijepolje | Jela Prijepolje | Spacva
| Rupe za sekundarni vazduh | Da | Ne | Da | Ne | Da | Da | Ne | Da | Da | Da | Da | Da | Da | Da
| Kapacitet puža (g/min) | 75 | 72 | 72 | 78 | 68 | 80 | 65 | 140 | 120 | 300 | 75 | 62 | 59 | 60
| Zadata temperatura kotla | 72 | 60 | 72 | 72 | 60 | 72 | 65 | 74 | 82 | 76 | 75 | 73 | 75 | 70
| Mešni ventil | Četvorokraki sa regulacijom | Trokraki sa regulacijom | Trokraki bez regulacije | Trokraki bez regulacije | Trokraki bez regulacije | Četvorokraki bez regulacije | Četvorokraki bez regulacije | Trokraki bez regulacije | Četvorokraki bez regulacije | Četvorokraki bez regulacije | Četvorokraki sa regulacijom | Četvorokraki bez regulacije | Trokraki bez regulacije | Trokraki bez regulacije
Opšti parametri (šifra 4321)
P1 | Max time ignition min | 15 | 15 | 15 | 15 | 15 | 58 | 15 | 15 | 15 | 15 | 15 | 15 | 15 | 15
P2 | Flame stabilization time min | 4 | 3 | 3 | 3 | 2 | 12 | 2 | 3 | 2 | 5 | 2 | 2 | 2 | 2
P3 | Time between clean min | 35 | 40 | 35 | 30 | 20 | 32 | 45 | 45 | 40 | 20 | 20 | 2 | 45 | 20
P4 | Cleaning time sec | 25 | 30 | 30 | 30 | 30 | 25 | 30 | 30 | 15 | 25 | 25 | 99 | 99 | 30
P5 | Alarms delay sec | 120 | 120 | 120 | 120 | 120 | 120 | 120 | 120 | 120 | 120 | 120 | 120 | 120 | 120
P6 | Max temperature | 250 | 250 | 210 | 160 | 250 | 230 | 200 | 200 | 200 | 200 | 210 | 230 | 230 | 255
P7 | Delta Flame off | 12 | 5 | 4 | 5 | 10 | 12 | 10 | 5 | 10 | 9 | 8 | 10 | 10 | 10
P8 | Delta Flame Burning | 15 | 15 | 15 | 15 | 15 | 15 | 15 | 15 | 15 | 15 | 13 | 15 | 15 | 15
P9 | Preload feed sec | 45 | 45 | 45 | 55 | 25 | 35 | 50 | 45 | 45 | 0 | 20 | 55 | 55 | 15
P10 | Water temperature antifreeze | 2 | 2 | 2 | 5 | 2 | 2 | 2 | 2 | 2 | 5 | 2 | 2 | 2 | 2
P11 | Water temperature pump | 55 | 40 | 57 | 55 | 50 | 55 | 40 | 60 | 67 | 60 | 50 | 65 | 66 | 55
P12 | Time between clean EV hour | 0 | 99 | 99 | 99 | 0 | 0 | 0 | 0 | 0 | 0 |  | 0 | 0 | 0
P13 | Cleaning time EV min | 0 | 9 | 9 | 9 | 0 | 0 | 0 | 0 | 0 | 0 |  | 0 | 0 | 0
P14 | Critical Alarms delay sec | 15 | 15 | 15 | 15 | 15 | 15 | 15 | 15 | 15 | 15 |  | 15 | 15 | 15
P15 | Management Fan for burning | 0 | 0 | 0 | 0 | 0 | 0 | 0 | 0 | 0 | 0 |  | 0 | 0 | 0
P16 | Hour for service x 1000 | 0 | 0 | 0 | 0 | 0 | 0 | 0 | 0 | 0 | 0 |  | 0 | 0 | 0
P17 | Minimum turning off time min | 5 | 7 | 7 | 10 | 5 | 5 | 7 | 5 | 3 | 3 |  | 7 | 7 | 7
P18 | Time preignition resistance min | 3 | 3 | 3 | 3 | 3 | 3 | 3 | 3 | 3 | 3 |  | 3 | 3 | 3
P19 | Cycle number for pot change | 3 | 3 | 3 | 3 | 1 | 3 | 3 | 3 | 3 | 1 |  | 3 | 3 | 3
P20 | Feeder loading time ON sec | 0.9 | 1 | 1.1 | 1.2 | 1 | 0.9 | 1.1 | 1 | 1.3 | 1.8 |  | 1.2 | 1.6 | 0.4
P21 | Feeder loading time OFF sec | 3.5 | 3 | 3 | 3 | 5 | 3.5 | 3 | 5 | 3.5 | 10 |  | 4 | 3 | 3
P22 | Feeder on start time ON sec | 0.8 | 1 | 0.8 | 1.4 | 1.2 | 0.8 | 1.6 | 1.2 | 1.6 | 1.4 |  | 1.2 | 1.4 | 0.5
P23 | Feeder on start time OFF sec | 3.5 | 3 | 3 | 3 | 5 | 3.5 | 3 | 4.8 | 3 | 9.5 |  | 4 | 3 | 3.4
P24 | Feeder cleaning time ON sec | 1 | 1 | 1 | 1 | 1 | 1 | 1 | 0.8 | 1 | 1 |  | 1.1 | 1.6 | 1
P25 | Feeder cleaning time OFF sec | 5 | 3 | 5 | 5 | 5 | 5 | 5 | 5.2 | 5 | 6 |  | 5 | 3.5 | 5
P26 | Feeder time ON power 1 | 2.2 | 1.3 | 1.2 | 1.4 | 1 | 1.1 | 1 | 0.6 | 1.4 | 1.2 | 1.5 | 1.5 | 1.7 | 1.5
P27 | Feeder time OFF power 1 | 5.8 | 3.5 | 3.3 | 3.4 | 3 | 2.5 | 3.2 | 5.4 | 4.6 | 8 | 5 | 3.6 | 3.2 | 4
P28 | Feeder time ON power 2 | 2.9 | 2 | 1.4 | 1.6 | 1.5 | 1.6 | 1.5 | 0.9 | 1.8 | 1.5 | 2 | 1.5 | 2 | 2
P29 | Feeder time OFF power 2 | 5.1 | 3.3 | 2.9 | 2.9 | 2.8 | 1.5 | 2.8 | 5.1 | 4.2 | 7.7 | 3 | 3 | 2.5 | 3.5
P30 | Feeder time ON power 3 | 3.5 | 3 | 1.7 | 1.8 | 1.8 | 2.5 | 1.8 | 1.2 | 2.2 | 1.8 | 2.5 | 2 | 2.5 | 2.4
P31 | Feeder time OFF power 3 | 4.5 | 3 | 2.6 | 2.6 | 2.4 | 7.5 | 2.4 | 4.8 | 3.8 | 7.4 | 2.5 | 3 | 2.4 | 3.1
P32 | Feeder time ON power 4 | 4 | 4 | 2 | 2.2 | 2 | 3 | 2 | 1.5 | 2.6 | 2.2 | 3 | 2.5 | 3 | 2.8
P33 | Feeder time OFF power 4 | 4 | 2.7 | 2.3 | 2.3 | 2.2 | 7 | 2 | 4.5 | 3.4 | 7 | 2 | 2.7 | 2.2 | 2.7
P34 | Feeder time ON power 5 | 4.5 | 6 | 2.4 | 2.6 | 2.4 | 4 | 2.5 | 1.8 | 3 | 2.5 | 3.5 | 3 | 3.6 | 3.3
P35 | Feeder time OFF power 5 | 3.5 | 2.4 | 1.9 | 1.8 | 1.8 | 6 | 1.3 | 4.2 | 3 | 6.7 | 1.5 | 2.2 | 1.7 | 2.2
P36 | Combustion fan on load | 235 | 235 | 235 | 235 | 235 | 235 | 190 | 230 | 210 | 110 |  | 225 | 225 | 200
P37 | Combustion fan on start | 245 | 245 | 245 | 245 | 245 | 245 | 245 | 240 | 234 | 105 |  | 235 | 235 | 210
P38 | Combustion fan on cleaning | 300 | 300 | 300 | 280 | 300 | 300 | 300 | 280 | 300 | 175 |  | 200 | 200 | 300
P39 | Combustion fan on power 1 | 180 | 190 | 190 | 205 | 180 | 200 | 180 | 170 | 165 | 87 |  | 170 | 170 | 155
P40 | Combustion fan on power 2 | 190 | 200 | 195 | 210 | 190 | 205 | 190 | 185 | 170 | 92 |  | 175 | 175 | 160
P41 | Combustion fan on power 3 | 200 | 215 | 200 | 215 | 200 | 210 | 200 | 200 | 180 | 96 |  | 180 | 180 | 165
P42 | Combustion fan on power 4 | 210 | 225 | 215 | 225 | 210 | 215 | 210 | 215 | 190 | 100 |  | 190 | 190 | 170
P43 | Combustion fan on power 5 | 220 | 240 | 230 | 235 | 220 | 220 | 220 | 230 | 200 | 105 |  | 200 | 200 | 175
P44 | Combustion fan adjust -4 | 0 | 0 | 0 | 0 | 0 | 0 | 0 | 0 | 0 | 0 |  | 0 | 0 | 0
P45 | Combustion fan adjust -3 | 0 | 0 | 0 | 0 | 0 | 0 | 0 | 0 | 0 | 0 |  | 0 | 0 | 0
P46 | Combustion fan adjust -2 | 0 | 0 | 0 | 0 | 0 | 0 | 0 | 0 | 0 | 0 |  | 0 | 0 | 0
P47 | Combustion fan adjust -1 | 0 | 0 | 0 | 0 | 0 | 0 | 0 | 0 | 0 | 0 |  | 0 | 0 | 0
P48 | Combustion fan adjust +1 | 0 | 0 | 0 | 0 | 0 | 0 | 0 | 0 | 0 | 0 |  | 0 | 0 | 0
P49 | Combustion fan adjust +2 | 0 | 0 | 0 | 0 | 0 | 0 | 0 | 0 | 0 | 0 |  | 0 | 0 | 0
P50 | Combustion fan adjust +3 | 0 | 0 | 0 | 0 | 0 | 0 | 0 | 0 | 0 | 0 |  | 0 | 0 | 0
P51 | Combustion fan adjust +4 | 0 | 0 | 0 | 0 | 0 | 0 | 0 | 0 | 0 | 0 |  | 0 | 0 | 0
P52 | Auger Adjustment -4 | 0 | 0 | 0 | 0 | 0 | 0 | 0 | 0 | 0 | -50 |  | 0 | 0 | 0
P53 | Auger Adjustment -3 | 0 | 0 | 0 | 0 | 0 | 0 | 0 | 0 | 0 | -30 |  | 0 | 0 | 0
P54 | Auger Adjustment -2 | 0 | 0 | 0 | 0 | 0 | 0 | 0 | 0 | 0 | -20 |  | 0 | 0 | 0
P55 | Auger Adjustment -1 | 0 | 0 | 0 | 0 | 0 | 0 | 0 | 0 | 0 | -10 |  | 0 | 0 | 0
P56 | Auger Adjustment +1 | 0 | 0 | 0 | 0 | 0 | 0 | 0 | 0 | 0 | 10 |  | 0 | 0 | 0
P57 | Auger Adjustment +2 | 0 | 0 | 0 | 0 | 0 | 0 | 0 | 0 | 0 | 20 |  | 0 | 0 | 0
P58 | Auger Adjustment +3 | 0 | 0 | 0 | 0 | 0 | 0 | 0 | 0 | 0 | 30 |  | 0 | 0 | 0
P59 | Auger Adjustment +4 | 0 | 0 | 0 | 0 | 0 | 0 | 0 | 0 | 0 | 50 |  | 0 | 0 | 0
P60 | Smoke Temperature Adjust Pot 1 | 0 | 0 | 0 | 0 | 0 | 0 | 0 | 0 | 0 | 0 |  | 0 | 0 | 0
P61 | Smoke Temperature Adjust Pot 2 | 0 | 0 | 0 | 0 | 0 | 0 | 0 | 0 | 0 | 0 |  | 0 | 0 | 0
P62 | Smoke Temperature Adjust Pot 3 | 0 | 0 | 0 | 0 | 0 | 0 | 0 | 0 | 0 | 0 |  | 0 | 0 | 0
P63 | Smoke Temperature Adjust Pot 4 | 0 | 0 | 0 | 0 | 0 | 0 | 0 | 0 | 0 | 0 |  | 0 | 0 | 0
P64 | Smoke Temperature Adjust Pot 5 | 0 | 0 | 0 | 0 | 0 | 0 | 0 | 0 | 0 | 0 |  | 0 | 0 | 0
Tehnički parametri (šifra 1234)
P1 | Restart from Blackout | 1 | 1 | 1 | 1 | 0 | 1 | 0 | 0 | 0 | 1 | 1 | 1 | 1 | 1
P2 | Delta Temperature for wait restart | 10 | 10 | 10 | 20 | 2 | 2 | 2 | 2 | 2 | 5 |  | 2 | 2 | 2
P3 | Ignition attempts | 1 | 1 | 1 | 1 | 1 | 1 | 1 | 1 | 1 | 3 | 2 | 1 | 1 | 1
P4 | Lamp time min | 2 | 2 | 2 | 1 | 3 | 2 | 3 | 3 | 3 | 3 | 3 | 3 | 3 | 3
P5 | Delta temperature for wait off | 5 | 5 | 5 | 7 | 5 | 5 | 5 | 5 | 5 | 5 |  | 5 | 5 | 5
P6 | Time turning off pump min | 1 | 15 | 15 | 10 | 5 | 10 | 15 | 15 | 15 | 10 |  | 30 | 15 | 10
P7 | External termostat mode | 2 | 0 | 0 | 2 | 2 | 2 | 2 | 2 | 2 | 0 |  | 2 | 2 | 2
P8 | Delta degrees to adjust power | 5 | 5 | 5 | 5 | 5 | 5 | 5 | 5 | 5 | 2 |  | 5 | 5 | 5
P9 | Low Air Pressure Control | 0 | 0 | 0 | 0 | 1 | 0 | 0 | 0 | 0 | 0 |  | 0 | 0 | 0
P10 | High Pressure Wather | 1 | 1 | 1 | 0 | 0 | 0 | 1 | 1 | 0 | 0 |  | 1 | 1 | 1
P11 | Switch on smoke adjustment | 0 | 0 | 0 | 0 | 0 | 0 | 0 | 0 | 0 | 0 |  | 0 | 0 | 0
P12 | Switch on user adjustment | 0 | 0 | 0 | 0 | 0 | 0 | 0 | 0 | 0 | 1 |  | 0 | 0 | 0
P13 | Switch on puffer mode | 0 | 0 | 0 | 0 | 0 | 1 | 0 | 0 | 0 | 1 |  | 0 | 0 | 0
P14 | Switch on modem SMS | 0 | 0 | 0 | 0 | 0 | 0 | 0 | 0 | 0 | 0 |  | 0 | 0 | 0
P15 | Switch on Auger brake | 1 | 1 | 1 | 1 |  | 0 | 1 | 1 | 1 | 1 |  | 1 | 1 | 1
Note on B4: Postojanje bocnih rupa na solji za sagorevanje peleta
Note on B5: Meri se kada je kotao ugasen. Pritisnuti taster SET pa zatim drzati pritisnutu ikonu za podesavanje temp kotla nekih 10-ak sek. Cuce se kratak pisak i puz ce poceti da dozira pelet. Iskljucuje se tako sto se na pocetnoj strani pritisne dugme za paljenje-gasenje kotla.
Note on B7: Izabrati jedan od ponudjenih odgovora iz padajuce liste
Note on B9: Maksimalno vreme paljenja u min
Note on B10: Trajanje stabilizacije plamena u min
Note on B11: Razmak izmedju ciscenja produvavanjem u min
Note on B12: Trajanje ciscenja produvavanjem u sekundama
Note on B13: Kasnjenje alarma u sekundama
Note on B14: Maksimalna temperatura dimnih gasova. U slucaju dostizanja ove temperature dimnih gasova kotao ide u modulaciju.(max performance)
Note on B15: Razlika izmedju temperature vode i dimnih gasova pri kojoj se konstatuje nepostojanje plamena ili alarm nema peleta. Tdim.gas<=Tvode+delta
Note on B16: Razlika izmedju temperature dimnih gasova i vode pri kojoj se konstatuje postojanje plamena u fazi raspaljivanja goriva. Tdim.gas>=Tvode+delta
Note on B17: U fazi rada grejaca koliko se sekundi konstantno dozira pelet. Preporuka je da se u ovoj fazi udozira peleta da se njime prekrije grejac.
Note on B18: Temperatura vode pri kojoj se startuje program protiv smrzavanja vode
Note on B19: Temperatura vode pri kojoj se startuje pumpa (pumpa prestaje sa radom 5 stepeni manje). Ovaj parametar ujedno odredjuje i minimalnu temperaturu vode koja se moze zadati.
Note on B20: Vreme izmedju dva izvlacenja pepela. (opciono kod nekih kotlova)
Note on B21: Vreme izvlacenja pepela
Note on B22: Vreme kasnjenja alarma kada temperature vode u kotlu bude iznad maksimalne dozovljene
Note on B23: 0=bez kontrole broja obrtaja ventilatora 1=merenje broja obrtaja ventilatora pomocu Enkodera 2=kontrola ventilatora pomocu merenja potpritiska (HUBA)
Note on B24: Koliko ima sati do servisa (broji samo kada je kotao u stanju ON)
Note on B25: Minimalno vreme gasenja, kada kotao ode u fazu gasenja zaustavlja se doziranje peletima i ventilator ide na maksimalne obrtaje sve dok temperatura dimnih gasova ne padne na vrednost odredjenu parametrom PG07, ukoliko se taj uslov ispuni pre isteka ovog vremena ventilator ce nastaviti sa max obrtajima sve dok ne istekne ovo vreme da bi osigurali da sav pelet iz solje izgori.
Note on B26: Vreme rada predgrevanja grejaca bez doziranja, pre faze raspaljivanja goriva
Note on B27: Broj ciklusa doziranja (rad+pauza) pre promene snage
Note on B28: Vreme rada puza u fazi raspaljivanja goriva
Note on B29: Vreme pauze puza u fazi raspaljivanja goriva
Note on B30: Vreme rada puza u fazi stabilizacije plamena
Note on B31: Vreme pauze puza u fazi stabilizacije plamena
Note on B32: Vreme rada puza u fazi ciscenja produvavanjem
Note on B33: Vreme pauze puza u fazi ciscenja produvavanjem
Note on B34: Vreme rada puza pri snazi 1
Note on B35: Vreme pauze puza pri snazi 1
Note on B36: Vreme rada puza pri snazi 2
Note on B37: Vreme pauze puza pri snazi 2
Note on B38: Vreme rada puza pri snazi 3
Note on B39: Vreme pauze puza pri snazi 3
Note on B40: Vreme rada puza pri snazi 4
Note on B41: Vreme pauze puza pri snazi 4
Note on B42: Vreme rada puza pri snazi 5
Note on B43: Vreme pauze puza pri snazi 5
Note on B44: Brzina ventilatora u fazi raspaljivanja goriva
Note on B45: Brzina ventilatora u fazi stabilizacije plamena
Note on B46: Brzina ventilatora u fazi ciscenja
Note on B47: Brzina ventilatora pri snazi 1
Note on B48: Brzina ventilatora pri snazi 2
Note on B49: Brzina ventilatora pri snazi 3
Note on B50: Brzina ventilatora pri snazi 4
Note on B51: Brzina ventilatora pri snazi 5
Note on B52: Korekcija brzine ventilatora ukoliko je ukljucen "Switch on user adjustment" (p12 u 1234 meniju)
Note on B53: Korekcija brzine ventilatora ukoliko je ukljucen "Switch on user adjustment" (p12 u 1234 meniju)
Note on B54: Korekcija brzine ventilatora ukoliko je ukljucen "Switch on user adjustment" (p12 u 1234 meniju)
Note on B55: Korekcija brzine ventilatora ukoliko je ukljucen "Switch on user adjustment" (p12 u 1234 meniju)
Note on B56: Korekcija brzine ventilatora ukoliko je ukljucen "Switch on user adjustment" (p12 u 1234 meniju)
Note on B57: Korekcija brzine ventilatora ukoliko je ukljucen "Switch on user adjustment" (p12 u 1234 meniju)
Note on B58: Korekcija brzine ventilatora ukoliko je ukljucen "Switch on user adjustment" (p12 u 1234 meniju)
Note on B59: Korekcija brzine ventilatora ukoliko je ukljucen "Switch on user adjustment" (p12 u 1234 meniju)
Note on B60: Korekcija doziranja ukoliko je ikljucen "Switch on user adjustment" (p12 u 1234 meniju)
Note on B61: Korekcija doziranja ukoliko je ikljucen "Switch on user adjustment" (p12 u 1234 meniju)
Note on B62: Korekcija doziranja ukoliko je ikljucen "Switch on user adjustment" (p12 u 1234 meniju)
Note on B63: Korekcija doziranja ukoliko je ikljucen "Switch on user adjustment" (p12 u 1234 meniju)
Note on B64: Korekcija doziranja ukoliko je ikljucen "Switch on user adjustment" (p12 u 1234 meniju)
Note on B65: Korekcija doziranja ukoliko je ikljucen "Switch on user adjustment" (p12 u 1234 meniju)
Note on B66: Korekcija doziranja ukoliko je ikljucen "Switch on user adjustment" (p12 u 1234 meniju)
Note on B67: Korekcija doziranja ukoliko je ikljucen "Switch on user adjustment" (p12 u 1234 meniju)
Note on B68: Ogranicavanje temperature dimnih gasova za odredjenu snagu, samo ukoliko je ukljucen "Switch on smoke adjustment" (p11 u 1234 meniju)
Note on B69: Ogranicavanje temperature dimnih gasova za odredjenu snagu, samo ukoliko je ukljucen "Switch on smoke adjustment" (p11 u 1234 meniju)
Note on B70: Ogranicavanje temperature dimnih gasova za odredjenu snagu, samo ukoliko je ukljucen "Switch on smoke adjustment" (p11 u 1234 meniju)
Note on B71: Ogranicavanje temperature dimnih gasova za odredjenu snagu, samo ukoliko je ukljucen "Switch on smoke adjustment" (p11 u 1234 meniju)
Note on B72: Ogranicavanje temperature dimnih gasova za odredjenu snagu, samo ukoliko je ukljucen "Switch on smoke adjustment" (p11 u 1234 meniju)
Note on B74: U slucaju nestanka struje: 0-kotao se nece ponovno paliti 1-kotao ce se upaliti
Note on B75: Delta temperature za ponovno paljenje kotla iz stanja cekanja. (T_Water<=Set-Delta)
Note on B76: Koliko puta kotao pokusava da se upali.
Note on B77: Vreme osvetljenosti ekrana
Note on B78: Delta temperature vode preko zadane pri kojoj se kotao gasi i ide u fazu cekanja. (T_Water>=Set+Delta)
Note on B79: Kada se koristi 2 mod eksternog termostata, posle ovog vremena kotao prelazi u rezim cekanja.
Note on B80: 0=Eksterni termostat iskljucen 1=eksterni termostat upravlja sa radom pumpe 2=Kada se otvori kontakt eksternog termostata kotao ide u modulaciju i nakon odredjenog vremena ako se kontakt ekst.term. ponovo ne zatvori kotao ide u cekanje do zatvaranja kontakta ekst.term.
Note on B81: Koliko se stepeni snage koristi 1=kotao koristi i p5 i modulaciju p1 2= kotao koristi i p4-p5 i modulaciju p1 3=kotao koristi i p3-p4-p5 i modulaciju p1 4=kotao koristi i p2-p3-p4-p5 i modulaciju p1 5=kotao koristi i p2-p3-p4-p5 i modulaciju p1
Note on B82: Ukljucivanje kontrole pritiska
Note on B83: Ukljucivanje termostata peleta
Note on B84: Ukljucivanje kontrole temperature dimnih gasova za svaku snagu posebno (PG61-PG62-PG63-PG64-PG65)
Note on B85: Ukljucivanje mogucnosti da korisnik menja doziranje peleta od -4 do +4 (PG53-PG54-PG55-PG56-PG57-PG58-PG59-PG60) i brzine ventilatora (PG45-PG52)
Note on B86: Ukljucivanje Puffer moda. U puffer modu kotao odmah ide u fazu cekanja kada se otvori kontakt eksternog termostata.
Note on B87: Ukljucivanje SMS modem-a
Note on B88: Ukljucivanje elektricne kocnice dozatora

## Toby 20 uporedni prikaz
| Uporedni prikaz paramterara unetih u prvoj tabeli za kotlove Toby20. Ukoliko zelite da promenite neki od svojih parametara uradite to u prvoj tabeli. | boree | gRk0wac. | richiemsch | MyX-Mesha | stepa 1986 | vukpiper | jugordana | DE-Va Toby 20 H set (kamin pelet) | bokikrag | dany12 | sasa-74
| Model kotla | Toby 20 | Toby 20 | Toby 20 | Toby 20 | Toby 20 | Toby 20 | Toby 20 | Toby 20 | Toby 20 | Toby 20 | Toby 20
| Vrsta peleta | Spačva | Forest Crown | Nis-pelet | Elgrad Teslić | jela star | biopoint | jelastar | Varvarin | Sparrow | S-Biom | bioenergy
| Rupe za sekundarni vazduh | Da 4 | Da 3 | Da | Da | Ne | Ne | Da | Da | Ne | Ne | Da
| Kapacitet puža (g/min) | 145 | 120 | 117 | 130 | 123 | 115 | 140 | 120 | 138 | 120 | 120
| Zadata temperatura kotla | 78 | 75 | 75 | 80 | 60 | 75 | 75 | 60 | 75 | 60 | 72
| Mešni ventil | Četvorokraki sa regulacijom | Četvorokraki bez regulacije | Četvorokraki sa regulacijom | Četvorokraki sa regulacijom | Četvorokraki sa regulacijom | Četvorokraki bez regulacije | Četvorokraki sa regulacijom | Ne | Četvorokraki bez regulacije | Trokraki bez regulacije | Četvorokraki bez regulacije
Opšti parametri (šifra 4321)
P1 | Max time ignition min | 15 | 15 | 15 | 10 | 15 | 15 | 15 | 15 | 15 | 20 | 15
P2 | Flame stabilization time min | 5 | 5 | 4 | 3 | 5 | 5 | 1 | 2 | 5 | 4 | 4
P3 | Time between clean min | 45 | 45 | 40 | 30 | 35 | 45 | 40 | 45 | 30 | 20 | 45
P4 | Cleaning time sec | 20 | 15 | 20 | 20 | 20 | 15 | 20 | 25 | 30 | 20 | 15
P5 | Alarms delay sec | 120 | 120 | 120 | 120 | 120 | 120 | 120 | 120 | 120 | 120 | 120
P6 | Max temperature | 200 | 200 | 200 | 200 | 200 | 250 | 200 | 200 | 200 | 250 | 250
P7 | Delta Flame off | 5 | 10 | 10 | 10 | 10 | 5 | 5 | 5 | 8 | 10 | 10
P8 | Delta Flame Burning | 15 | 15 | 15 | 15 | 15 | 15 | 15 | 10 | 15 | 15 | 15
P9 | Preload feed sec | 9 | 40 | 85 | 65 | 90 | 100 | 100 | 80 | 4 | 100 | 80
P10 | Water temperature antifreeze | 2 | 3 | 2 | 2 | 2 | 2 | 2 | 2 | 2 | 2 | 2
P11 | Water temperature pump | 60 | 45 | 65 | 65 | 50 | 35 | 60 | 45 | 65 | 50 | 60
P12 | Time between clean EV hour | 0 | 0 | 11211 | 0 | 0 | 0 | 99 | 0 | 0 | 99 | 0
P13 | Cleaning time EV min | 0 | 0 | 0 | 0 | 0 | 0 | 9 | 0 | 0 | 9 | 0
P14 | Critical Alarms delay sec | 15 | 15 | 15 | 15 | 15 | 15 | 15 | 15 | 15 | 15 | 15
P15 | Management Fan for burning | 0 | 0 | 0 | 0 | 0 | 0 | 0 | 0 | 0 | 0 | 0
P16 | Hour for service x 1000 | 0 | 0 | 0 | 0 | 0 | 0 | 0 | 0 | 0 | 0 | 0
P17 | Minimum turning off time min | 3 | 10 | 5 | 5 | 5 | 5 | 10 | 3 | 3 | 3 | 3
P18 | Time preignition resistance min | 3 | 3 | 3 | 3 | 3 | 3 | 3 | 3 | 3 | 3 | 3
P19 | Cycle number for pot change | 3 | 3 | 3 | 3 | 3 | 3 | 3 | 3 | 3 | 3 | 3
P20 | Feeder loading time ON sec | 2 | 1 | 1.6 | 1.8 | 1.5 | 1.4 | 1.8 | 1 | 1.5 | 1.2 | 1.2
P21 | Feeder loading time OFF sec | 4 | 5 | 5 | 5 | 5 | 5 | 5 | 5 | 5 | 5 | 5,0
P22 | Feeder on start time ON sec | 1.5 | 0.7 | 1 | 1.6 | 1.5 | 1.2 | 1.6 | 1.2 | 1.5 | 1 | 1
P23 | Feeder on start time OFF sec | 5 | 5 | 5 | 5 | 5 | 5 | 5 | 5 | 5 | 5 | 5
P24 | Feeder cleaning time ON sec | 1.5 | 1 | 1 | 1 | 1.5 | 1 | 1 | 1.5 | 1.5 | 1 | 1.2
P25 | Feeder cleaning time OFF sec | 5 | 5 | 5 | 5 | 5 | 5 | 5 | 5 | 5 | 5 | 5
P26 | Feeder time ON power 1 | 1.4 | 0.6 | 0.8 | 1 | 1.5 | 1.6 | 1.5 | 0.7 | 1.2 | 1.5 | 1
P27 | Feeder time OFF power 1 | 5.6 | 3.5 | 3.5 | 3.5 | 4 | 3.5 | 8.5 | 3.5 | 8.8 | 4.5 | 4
P28 | Feeder time ON power 2 | 1.7 | 1.2 | 1.2 | 1.3 | 2 | 2.1 | 2.1 | 1.2 | 1.9 | 2 | 1.5
P29 | Feeder time OFF power 2 | 5.3 | 3.5 | 3.5 | 3.5 | 3.5 | 3.5 | 7.9 | 3.5 | 8.1 | 4 | 4
P30 | Feeder time ON power 3 | 2 | 2 | 1.7 | 1.7 | 2.6 | 2.7 | 3 | 2.5 | 2.4 | 2.5 | 2
P31 | Feeder time OFF power 3 | 5 | 3.5 | 3.5 | 3.5 | 3.5 | 3.5 | 7 | 3.5 | 7.6 | 3.5 | 4
P32 | Feeder time ON power 4 | 2.3 | 2.5 | 2.1 | 2.2 | 3.5 | 3.4 | 3.5 | 3 | 2.9 | 3 | 3
P33 | Feeder time OFF power 4 | 4.7 | 3.5 | 3.5 | 3.5 | 3.5 | 3.5 | 6.5 | 3.5 | 7.1 | 3 | 4
P34 | Feeder time ON power 5 | 2.6 | 3 | 3 | 3 | 4 | 4.2 | 4.5 | 3.5 | 3.4 | 3.5 | 3.5
P35 | Feeder time OFF power 5 | 4.4 | 3.5 | 3.5 | 3.5 | 3.5 | 3.5 | 5.5 | 4 | 6.6 | 2.5 | 4
P36 | Combustion fan on load | 100 | 110 | 130 | 100 | 115 | 120 | 120 | 190 | 90 | 115 | 115
P37 | Combustion fan on start | 100 | 115 | 140 | 100 | 125 | 135 | 130 | 200 | 90 | 125 | 125
P38 | Combustion fan on cleaning | 250 | 250 | 275 | 240 | 300 | 300 | 300 | 250 | 230 | 300 | 280
P39 | Combustion fan on power 1 | 100 | 50 | 65 | 65 | 68 | 55 | 57 | 170 | 85 | 50 | 55
P40 | Combustion fan on power 2 | 105 | 60 | 75 | 75 | 75 | 60 | 64 | 180 | 87 | 55 | 60
P41 | Combustion fan on power 3 | 110 | 70 | 85 | 80 | 80 | 65 | 73 | 190 | 91 | 60 | 65
P42 | Combustion fan on power 4 | 115 | 75 | 94 | 85 | 85 | 75 | 82 | 200 | 97 | 65 | 70
P43 | Combustion fan on power 5 | 120 | 85 | 102 | 90 | 90 | 80 | 86 | 215 | 105 | 70 | 75
P44 | Combustion fan adjust -4 | 0 | 0 | 0 | 0 | 0 | 0 | -40 | 0 | 0 | 0 | -40
P45 | Combustion fan adjust -3 | 0 | 0 | 0 | 0 | 0 | 0 | -30 | 0 | 0 | 0 | -30
P46 | Combustion fan adjust -2 | 0 | 0 | 0 | 0 | 0 | 0 | -20 | 0 | 0 | 0 | -20
P47 | Combustion fan adjust -1 | 0 | 0 | 0 | 0 | 0 | 0 | -10 | 0 | 0 | 0 | -10
P48 | Combustion fan adjust +1 | 0 | 0 | 0 | 0 | 0 | 0 | 10 | 0 | 0 | 0 | 10
P49 | Combustion fan adjust +2 | 0 | 0 | 0 | 0 | 0 | 0 | 20 | 0 | 0 | 0 | 20
P50 | Combustion fan adjust +3 | 0 | 0 | 0 | 0 | 0 | 0 | 30 | 0 | 0 | 0 | 30
P51 | Combustion fan adjust +4 | 0 | 0 | 0 | 0 | 0 | 0 | 40 | 0 | 0 | 0 | 40
P52 | Auger Adjustment -4 | 0 | 0 | 0 | 0 | 0 | 0 | -40 | 0 | 0 | 0 | -40
P53 | Auger Adjustment -3 | 0 | 0 | 0 | 0 | 0 | 0 | -30 | 0 | 0 | 0 | -30
P54 | Auger Adjustment -2 | 0 | 0 | 0 | 0 | 0 | 0 | -20 | 0 | 0 | 0 | -20
P55 | Auger Adjustment -1 | 0 | 0 | 0 | 0 | 0 | 0 | -10 | 0 | 0 | 0 | -10
P56 | Auger Adjustment +1 | 0 | 0 | 0 | 0 | 0 | 0 | 10 | 0 | 0 | 0 | 10
P57 | Auger Adjustment +2 | 0 | 0 | 0 | 0 | 0 | 0 | 20 | 0 | 0 | 0 | 20
P58 | Auger Adjustment +3 | 0 | 0 | 0 | 0 | 0 | 0 | 30 | 0 | 0 | 0 | 30
P59 | Auger Adjustment +4 | 0 | 0 | 0 | 0 | 0 | 0 | 40 | 0 | 0 | 0 | 40
P60 | Smoke Temperature Adjust Pot 1 | 0 | 0 | 0 | 0 | 0 | 0 | 0 | 0 | 0 | 0 | 0
P61 | Smoke Temperature Adjust Pot 2 | 0 | 0 | 0 | 0 | 0 | 0 | 0 | 0 | 0 | 0 | 0
P62 | Smoke Temperature Adjust Pot 3 | 0 | 0 | 0 | 0 | 0 | 0 | 0 | 0 | 0 | 0 | 0
P63 | Smoke Temperature Adjust Pot 4 | 0 | 0 | 0 | 0 | 0 | 0 | 0 | 0 | 0 | 0 | 0
P64 | Smoke Temperature Adjust Pot 5 | 0 | 0 | 0 | 0 | 0 | 0 | 0 | 0 | 0 | 0 | 0
Tehnički parametri (šifra 1234)
P1 | Restart from Blackout | 1 | 1 | 0 | 0 | 0 | 0 | 1 | 0 | 1 | 1 | 0
P2 | Delta Temperature for wait restart | 7 | 7 | 2 | 2 | 2 | 2 | 2 | 2 | 10 | 10 | 15
P3 | Ignition attempts | 1 | 1 | 1 | 1 | 1 | 1 | 1 | 1 | 1 | 1 | 1
P4 | Lamp time min | 3 | 3 | 3 | 3 | 3 | 3 | 3 | 3 | 3 | 3 | 3
P5 | Delta temperature for wait off | 5 | 5 | 7 | 5 | 5 | 5 | 5 | 5 | 5 | 5 | 5
P6 | Time turning off pump min | 15 | 15 | 15 | 5 | 10 | 5 | 5 | 15 | 15 | 1 | 15
P7 | External termostat mode | 0 | 0 | 0 | 2 | 2 | 2 | 2 | 2 | 0 | 0 | 0
P8 | Delta degrees to adjust power | 5 | 5 | 5 | 3 | 5 | 1 | 5 | 5 | 5 | 5 | 5
P9 | Low Air Pressure Control | 0 | 0 | 0 | 0 | 1 | 1 | 1 | 0 | 0 | 0 | 0
P10 | High Pressure Wather | 0 | 1 | 0 | 0 | 1 | 0 | 1 | 0 | 0 | 0 | 0
P11 | Switch on smoke adjustment | 0 | 0 | 0 | 0 | 0 | 0 | 0 | 0 | 0 | 0 | 0
P12 | Switch on user adjustment | 0 | 0 | 0 | 0 | 0 | 0 | 1 | 0 | 0 | 0 | 1
P13 | Switch on puffer mode | 0 | 0 | 1 | 0 | 0 | 0 | 0 | 0 | 0 | 1 | 0
P14 | Switch on modem SMS | 0 | 0 | 0 | 0 | 0 | 0 | 0 | 0 | 0 | 0 | 0
P15 | Switch on Auger brake | 1 | 1 | 1 | 1 | 1 | 1 | 1 | 1 | 1 | 1 | 1
Note on B4: Postojanje bocnih rupa na solji za sagorevanje peleta
Note on B5: Meri se kada je kotao ugasen. Pritisnuti taster SET pa zatim drzati pritisnutu ikonu za podesavanje temp kotla nekih 10-ak sek. Cuce se kratak pisak i puz ce poceti da dozira pelet. Iskljucuje se tako sto se na pocetnoj strani pritisne dugme za paljenje-gasenje kotla.
Note on B7: Izabrati jedan od ponudjenih odgovora iz padajuce liste
Note on B9: Maksimalno vreme paljenja u min
Note on B10: Trajanje stabilizacije plamena u min
Note on B11: Razmak izmedju ciscenja produvavanjem u min
Note on B12: Trajanje ciscenja produvavanjem u sekundama
Note on B13: Kasnjenje alarma u sekundama
Note on B14: Maksimalna temperatura dimnih gasova. U slucaju dostizanja ove temperature dimnih gasova kotao ide u modulaciju.(max performance)
Note on B15: Razlika izmedju temperature vode i dimnih gasova pri kojoj se konstatuje nepostojanje plamena ili alarm nema peleta. Tdim.gas<=Tvode+delta
Note on B16: Razlika izmedju temperature dimnih gasova i vode pri kojoj se konstatuje postojanje plamena u fazi raspaljivanja goriva. Tdim.gas>=Tvode+delta
Note on B17: U fazi rada grejaca koliko se sekundi konstantno dozira pelet. Preporuka je da se u ovoj fazi udozira peleta da se njime prekrije grejac.
Note on B18: Temperatura vode pri kojoj se startuje program protiv smrzavanja vode
Note on B19: Temperatura vode pri kojoj se startuje pumpa (pumpa prestaje sa radom 5 stepeni manje). Ovaj parametar ujedno odredjuje i minimalnu temperaturu vode koja se moze zadati.
Note on B20: Vreme izmedju dva izvlacenja pepela. (opciono kod nekih kotlova)
Note on B21: Vreme izvlacenja pepela
Note on B22: Vreme kasnjenja alarma kada temperature vode u kotlu bude iznad maksimalne dozovljene
Note on B23: 0=bez kontrole broja obrtaja ventilatora 1=merenje broja obrtaja ventilatora pomocu Enkodera 2=kontrola ventilatora pomocu merenja potpritiska (HUBA)
Note on B24: Koliko ima sati do servisa (broji samo kada je kotao u stanju ON)
Note on B25: Minimalno vreme gasenja, kada kotao ode u fazu gasenja zaustavlja se doziranje peletima i ventilator ide na maksimalne obrtaje sve dok temperatura dimnih gasova ne padne na vrednost odredjenu parametrom PG07, ukoliko se taj uslov ispuni pre isteka ovog vremena ventilator ce nastaviti sa max obrtajima sve dok ne istekne ovo vreme da bi osigurali da sav pelet iz solje izgori.
Note on B26: Vreme rada predgrevanja grejaca bez doziranja, pre faze raspaljivanja goriva
Note on B27: Broj ciklusa doziranja (rad+pauza) pre promene snage
Note on B28: Vreme rada puza u fazi raspaljivanja goriva
Note on B29: Vreme pauze puza u fazi raspaljivanja goriva
Note on B30: Vreme rada puza u fazi stabilizacije plamena
Note on B31: Vreme pauze puza u fazi stabilizacije plamena
Note on B32: Vreme rada puza u fazi ciscenja produvavanjem
Note on B33: Vreme pauze puza u fazi ciscenja produvavanjem
Note on B34: Vreme rada puza pri snazi 1
Note on B35: Vreme pauze puza pri snazi 1
Note on B36: Vreme rada puza pri snazi 2
Note on B37: Vreme pauze puza pri snazi 2
Note on B38: Vreme rada puza pri snazi 3
Note on B39: Vreme pauze puza pri snazi 3
Note on B40: Vreme rada puza pri snazi 4
Note on B41: Vreme pauze puza pri snazi 4
Note on B42: Vreme rada puza pri snazi 5
Note on B43: Vreme pauze puza pri snazi 5
Note on B44: Brzina ventilatora u fazi raspaljivanja goriva
Note on B45: Brzina ventilatora u fazi stabilizacije plamena
Note on B46: Brzina ventilatora u fazi ciscenja
Note on B47: Brzina ventilatora pri snazi 1
Note on B48: Brzina ventilatora pri snazi 2
Note on B49: Brzina ventilatora pri snazi 3
Note on B50: Brzina ventilatora pri snazi 4
Note on B51: Brzina ventilatora pri snazi 5
Note on B52: Korekcija brzine ventilatora ukoliko je ukljucen "Switch on user adjustment" (p12 u 1234 meniju)
Note on B53: Korekcija brzine ventilatora ukoliko je ukljucen "Switch on user adjustment" (p12 u 1234 meniju)
Note on B54: Korekcija brzine ventilatora ukoliko je ukljucen "Switch on user adjustment" (p12 u 1234 meniju)
Note on B55: Korekcija brzine ventilatora ukoliko je ukljucen "Switch on user adjustment" (p12 u 1234 meniju)
Note on B56: Korekcija brzine ventilatora ukoliko je ukljucen "Switch on user adjustment" (p12 u 1234 meniju)
Note on B57: Korekcija brzine ventilatora ukoliko je ukljucen "Switch on user adjustment" (p12 u 1234 meniju)
Note on B58: Korekcija brzine ventilatora ukoliko je ukljucen "Switch on user adjustment" (p12 u 1234 meniju)
Note on B59: Korekcija brzine ventilatora ukoliko je ukljucen "Switch on user adjustment" (p12 u 1234 meniju)
Note on B60: Korekcija doziranja ukoliko je ikljucen "Switch on user adjustment" (p12 u 1234 meniju)
Note on B61: Korekcija doziranja ukoliko je ikljucen "Switch on user adjustment" (p12 u 1234 meniju)
Note on B62: Korekcija doziranja ukoliko je ikljucen "Switch on user adjustment" (p12 u 1234 meniju)
Note on B63: Korekcija doziranja ukoliko je ikljucen "Switch on user adjustment" (p12 u 1234 meniju)
Note on B64: Korekcija doziranja ukoliko je ikljucen "Switch on user adjustment" (p12 u 1234 meniju)
Note on B65: Korekcija doziranja ukoliko je ikljucen "Switch on user adjustment" (p12 u 1234 meniju)
Note on B66: Korekcija doziranja ukoliko je ikljucen "Switch on user adjustment" (p12 u 1234 meniju)
Note on B67: Korekcija doziranja ukoliko je ikljucen "Switch on user adjustment" (p12 u 1234 meniju)
Note on B68: Ogranicavanje temperature dimnih gasova za odredjenu snagu, samo ukoliko je ukljucen "Switch on smoke adjustment" (p11 u 1234 meniju)
Note on B69: Ogranicavanje temperature dimnih gasova za odredjenu snagu, samo ukoliko je ukljucen "Switch on smoke adjustment" (p11 u 1234 meniju)
Note on B70: Ogranicavanje temperature dimnih gasova za odredjenu snagu, samo ukoliko je ukljucen "Switch on smoke adjustment" (p11 u 1234 meniju)
Note on B71: Ogranicavanje temperature dimnih gasova za odredjenu snagu, samo ukoliko je ukljucen "Switch on smoke adjustment" (p11 u 1234 meniju)
Note on B72: Ogranicavanje temperature dimnih gasova za odredjenu snagu, samo ukoliko je ukljucen "Switch on smoke adjustment" (p11 u 1234 meniju)
Note on B74: U slucaju nestanka struje: 0-kotao se nece ponovno paliti 1-kotao ce se upaliti
Note on B75: Delta temperature za ponovno paljenje kotla iz stanja cekanja. (T_Water<=Set-Delta)
Note on B76: Koliko puta kotao pokusava da se upali.
Note on B77: Vreme osvetljenosti ekrana
Note on B78: Delta temperature vode preko zadane pri kojoj se kotao gasi i ide u fazu cekanja. (T_Water>=Set+Delta)
Note on B79: Kada se koristi 2 mod eksternog termostata, posle ovog vremena kotao prelazi u rezim cekanja.
Note on B80: 0=Eksterni termostat iskljucen 1=eksterni termostat upravlja sa radom pumpe 2=Kada se otvori kontakt eksternog termostata kotao ide u modulaciju i nakon odredjenog vremena ako se kontakt ekst.term. ponovo ne zatvori kotao ide u cekanje do zatvaranja kontakta ekst.term.
Note on B81: Koliko se stepeni snage koristi 1=kotao koristi i p5 i modulaciju p1 2= kotao koristi i p4-p5 i modulaciju p1 3=kotao koristi i p3-p4-p5 i modulaciju p1 4=kotao koristi i p2-p3-p4-p5 i modulaciju p1 5=kotao koristi i p2-p3-p4-p5 i modulaciju p1
Note on B82: Ukljucivanje kontrole pritiska
Note on B83: Ukljucivanje termostata peleta
Note on B84: Ukljucivanje kontrole temperature dimnih gasova za svaku snagu posebno (PG61-PG62-PG63-PG64-PG65)
Note on B85: Ukljucivanje mogucnosti da korisnik menja doziranje peleta od -4 do +4 (PG53-PG54-PG55-PG56-PG57-PG58-PG59-PG60) i brzine ventilatora (PG45-PG52)
Note on B86: Ukljucivanje Puffer moda. U puffer modu kotao odmah ide u fazu cekanja kada se otvori kontakt eksternog termostata.
Note on B87: Ukljucivanje SMS modem-a
Note on B88: Ukljucivanje elektricne kocnice dozatora

## Toby 30 uporedni prikaz
| Uporedni prikaz paramterara unetih u prvoj tabeli za kotlove Toby30. Ukoliko zelite da promenite neki od svojih parametara uradite to u prvoj tabeli. | mvp84 | srdjan68 | 1.salee | Simke.BGD | ironmaiden | bulevarterm | andjelko | mirkant | rade topola | dongrga
| Model kotla | Toby 30 | Toby 30 | Toby 30 | Toby 30 | Toby 30 | Toby 30 | Toby 30 | Toby 30 | Toby 30 | Toby 30
| Vrsta peleta | NANIX | Miraja i Nanix | CROWN FOREST | Nanix wood | bukovi pelet (MNE) | total pelet | jela star | jelova gora |  | premium pelet
| Rupe za sekundarni vazduh | Da | Da | Ne | Ne | Da | Da | Da | Da | Da | Ne
| Kapacitet puža (g/min) | 280 | 250 | 370 | 270 | 230 | 280 | 68 | 68 | 280 | 250
| Zadata temperatura kotla | 80 | 65 | 75 | 70 | 80 | 65 | 55 | 65 | 77 | 75
| Mešni ventil | Četvorokraki sa regulacijom | Četvorokraki bez regulacije | Ne | Ne | Četvorokraki sa regulacijom | Trokraki bez regulacije | Trokraki bez regulacije | Trokraki bez regulacije | Četvorokraki bez regulacije | Ne
Opšti parametri (šifra 4321)
P1 | Max time ignition min | 15 | 15 | 30 | 15 | 15 | 15 | 15 | 15 |  | 15
P2 | Flame stabilization time min | 4 | 4 | 2 | 4 | 4 | 5 | 2 | 2 |  | 5
P3 | Time between clean min | 30 | 45 | 0 | 45 | 20 | 45 | 40 | 45 |  | 30
P4 | Cleaning time sec | 20 | 25 | 99 | 99 | 25 | 20 | 30 | 10 |  | 15
P5 | Alarms delay sec | 120 | 120 | 120 | 120 | 120 | 120 | 120 | 120 |  | 120
P6 | Max temperature | 200 | 170 | 250 | 250 | 250 | 200 | 210 | 200 |  | 250
P7 | Delta Flame off | 10 | 10 | 15 | 10 | 9 | 10 | 10 | 10 |  | 9
P8 | Delta Flame Burning | 10 | 15 | 29 | 15 | 15 | 15 | 15 | 15 |  | 15
P9 | Preload feed sec | 50 | 35 | 47 | 50 | 10 | 40 | 40 | 20 |  | 55
P10 | Water temperature antifreeze | 2 | 2 | 5 | 2 | 5 | 2 | 2 | 2 |  | 2
P11 | Water temperature pump | 67 | 50 | 56 | 50 | 65 | 50 | 45 | 45 |  | 50
P12 | Time between clean EV hour | 0 | 0 | 0 | 0 | 99 | 0 | 0 | 0 |  | 0
P13 | Cleaning time EV min | 0 | 0 | 0 | 0 | 8 | 0 | 0 | 0 |  | 0
P14 | Critical Alarms delay sec | 15 | 15 | 60 | 15 | 15 | 15 | 15 | 15 |  | 15
P15 | Management Fan for burning | 0 | 0 | 0 | 0 | 0 | 0 | 0 | 0 |  | 0
P16 | Hour for service x 1000 | 0 | 0 | 0 | 0 | 0 | 0 | 0 | 0 |  | 0
P17 | Minimum turning off time min | 6 | 5 | 6 | 10 | 3 | 10 | 7 | 7 |  | 1
P18 | Time preignition resistance min | 3 | 3 | 4 | 3 | 3 | 3 | 3 | 3 |  | 3
P19 | Cycle number for pot change | 3 | 2 | 1 | 3 | 1 | 3 | 8 | 3 |  | 1
P20 | Feeder loading time ON sec | 0.8 | 1.8 | 0.6 | 1.8 | 1.8 | 1.2 | 1 | 0.9 |  | 0.8
P21 | Feeder loading time OFF sec | 5 | 10 | 7.5 | 5 | 10 | 5 | 4 | 3 |  | 5
P22 | Feeder on start time ON sec | 0.8 | 1.4 | 0.3 | 1.2 | 1.4 | 1 | 1 | 1.3 |  | 0.6
P23 | Feeder on start time OFF sec | 5 | 9.5 | 8 | 5 | 9.5 | 5.3 | 4 | 3 |  | 5
P24 | Feeder cleaning time ON sec | 1.2 | 1 | 1 | 2.5 | 1 | 1 | 1 | 1 |  | 2.5
P25 | Feeder cleaning time OFF sec | 5 | 6 | 5 | 3.5 | 6 | 5 | 3 | 3 |  | 3.5
P26 | Feeder time ON power 1 | 1.2 | 1.3 | 1 | 0.7 | 1.2 | 0.5 | 1 | 0.6 | 1.3 | 0.5
P27 | Feeder time OFF power 1 | 8 | 8 | 7 | 3.5 | 8 | 3.5 | 4 | 2.8 | 3.5 | 4
P28 | Feeder time ON power 2 | 1.5 | 1.5 | 1 | 1 | 1.5 | 1 | 1.7 | 0.9 | 1.6 | 1.5
P29 | Feeder time OFF power 2 | 8.5 | 7.7 | 5 | 3.5 | 7.7 | 3.5 | 4 | 3 | 8.4 | 3.5
P30 | Feeder time ON power 3 | 2 | 1.8 | 1 | 2.5 | 1.8 | 2.5 | 2.7 | 1.2 | 2.62 | 2
P31 | Feeder time OFF power 3 | 8 | 7.4 | 4 | 3.5 | 7.4 | 3.5 | 4 | 3 | 7.38 | 3.5
P32 | Feeder time ON power 4 | 2.5 | 2.2 | 1 | 3.5 | 2.2 | 3.5 | 2.7 | 1.4 | 3.28 | 2.5
P33 | Feeder time OFF power 4 | 7.5 | 7 | 3.5 | 3.5 | 7 | 3.3 | 3 | 2.6 | 6.72 | 3.5
P34 | Feeder time ON power 5 | 3 | 2.5 | 1.6 | 5 | 2.5 | 4.6 | 9 | 2 | 3.93 | 3
P35 | Feeder time OFF power 5 | 7 | 6.7 | 3 | 3.5 | 6.7 | 3.5 | 2 | 2.3 | 6.07 | 3.5
P36 | Combustion fan on load | 125 | 110 | 110 | 140 | 110 | 140 | 220 | 235 |  | 115
P37 | Combustion fan on start | 140 | 105 | 105 | 160 | 105 | 160 | 245 | 240 |  | 125
P38 | Combustion fan on cleaning | 170 | 130 | 300 | 100 | 175 | 220 | 300 | 300 |  | 300
P39 | Combustion fan on power 1 | 75 | 65 | 75 | 76 | 87 | 61 | 180 | 180 |  | 75
P40 | Combustion fan on power 2 | 78 | 75 | 80 | 83 | 92 | 65 | 190 | 190 |  | 80
P41 | Combustion fan on power 3 | 82 | 80 | 85 | 93 | 96 | 70 | 200 | 200 |  | 85
P42 | Combustion fan on power 4 | 85 | 85 | 90 | 105 | 100 | 76 | 210 | 210 |  | 90
P43 | Combustion fan on power 5 | 89 | 90 | 100 | 115 | 105 | 80 | 230 | 235 |  | 95
P44 | Combustion fan adjust -4 | 0 | 0 | 0 | 0 | 0 | 0 | 0 | 0
P45 | Combustion fan adjust -3 | 0 | 0 | 0 | 0 | 0 | 0 | 0 | 0
P46 | Combustion fan adjust -2 | 0 | 0 | 0 | 0 | 0 | 0 | 0 | 0
P47 | Combustion fan adjust -1 | 0 | 0 | 0 | 0 | 0 | 0 | 0 | 0
P48 | Combustion fan adjust +1 | 0 | 0 | 0 | 0 | 0 | 0 | 0 | 0
P49 | Combustion fan adjust +2 | 0 | 0 | 0 | 0 | 0 | 0 | 0 | 0
P50 | Combustion fan adjust +3 | 0 | 0 | 0 | 0 | 0 | 0 | 0 | 0
P51 | Combustion fan adjust +4 | 0 | 0 | 0 | 0 | 0 | 0 | 0 | 0
P52 | Auger Adjustment -4 | -50 | -50 | 0 | 0 | -50 | 0 | 0 | 0
P53 | Auger Adjustment -3 | -40 | -30 | 0 | 0 | -30 | 0 | 0 | 0
P54 | Auger Adjustment -2 | -30 | -20 | 0 | 0 | -20 | 0 | 0 | 0
P55 | Auger Adjustment -1 | -20 | -10 | 0 | 0 | -10 | 0 | 0 | 0
P56 | Auger Adjustment +1 | 20 | 10 | 0 | 0 | 10 | 0 | 0 | 0
P57 | Auger Adjustment +2 | 30 | 20 | 0 | 0 | 20 | 0 | 0 | 0
P58 | Auger Adjustment +3 | 40 | 30 | 0 | 0 | 30 | 0 | 0 | 0
P59 | Auger Adjustment +4 | 50 | 50 | 0 | 0 | 50 | 0 | 0 | 0
P60 | Smoke Temperature Adjust Pot 1 | 0 | 0 | 0 | 0 | 0 | 0 | 0 | 0
P61 | Smoke Temperature Adjust Pot 2 | 0 | 0 | 0 | 0 | 0 | 0 | 0 | 0
P62 | Smoke Temperature Adjust Pot 3 | 0 | 0 | 0 | 0 | 0 | 0 | 0 | 0
P63 | Smoke Temperature Adjust Pot 4 | 0 | 0 | 0 | 0 | 0 | 0 | 0 | 0
P64 | Smoke Temperature Adjust Pot 5 | 0 | 0 | 0 | 0 | 0 | 0 | 0 | 0
Tehnički parametri (šifra 1234)
P1 | Restart from Blackout | 0 | 0 | 1 | 0 | 0 | 1 | 1 | 1
P2 | Delta Temperature for wait restart | 10 | 5 | 5 | 2 | 5 | 2 | 2 | 2
P3 | Ignition attempts | 1 | 1 | 1 | 1 | 1 | 1 | 1 | 1
P4 | Lamp time min | 3 | 0 | 0 | 3 | 0 | 3 | 10 | 3
P5 | Delta temperature for wait off | 5 | 5 | 5 | 5 | 5 | 5 | 5 | 5
P6 | Time turning off pump min | 15 | 10 | 1 | 15 | 10 | 15 | 15 | 15
P7 | External termostat mode | 0 | 2 | 2 | 2 | 0 | 2 | 2 | 1
P8 | Delta degrees to adjust power | 5 | 5 | 5 | 5 | 2 | 5 | 5 | 5
P9 | Low Air Pressure Control | 0 | 1 | 0 | 0 | 0 | 0 | 0 | 0
P10 | High Pressure Wather | 0 | 1 | 0 | 0 | 0 | 0 | 1 | 1
P11 | Switch on smoke adjustment | 0 | 0 | 0 | 0 | 0 | 0 | 0 | 0
P12 | Switch on user adjustment | 0 | 1 | 1 | 0 | 1 | 0 | 0 | 0
P13 | Switch on puffer mode | 1 | 0 | 1 | 0 | 1 | 0 | 0 | 0
P14 | Switch on modem SMS | 0 | 0 | 0 | 0 | 0 | 0 | 0 | 0
P15 | Switch on Auger brake | 1 | 1 | 1 | 1 | 1 | 1 | 1 | 1
Note on B4: Postojanje bocnih rupa na solji za sagorevanje peleta
Note on B5: Meri se kada je kotao ugasen. Pritisnuti taster SET pa zatim drzati pritisnutu ikonu za podesavanje temp kotla nekih 10-ak sek. Cuce se kratak pisak i puz ce poceti da dozira pelet. Iskljucuje se tako sto se na pocetnoj strani pritisne dugme za paljenje-gasenje kotla.
Note on B7: Izabrati jedan od ponudjenih odgovora iz padajuce liste
Note on B9: Maksimalno vreme paljenja u min
Note on B10: Trajanje stabilizacije plamena u min
Note on B11: Razmak izmedju ciscenja produvavanjem u min
Note on B12: Trajanje ciscenja produvavanjem u sekundama
Note on B13: Kasnjenje alarma u sekundama
Note on B14: Maksimalna temperatura dimnih gasova. U slucaju dostizanja ove temperature dimnih gasova kotao ide u modulaciju.(max performance)
Note on B15: Razlika izmedju temperature vode i dimnih gasova pri kojoj se konstatuje nepostojanje plamena ili alarm nema peleta. Tdim.gas<=Tvode+delta
Note on B16: Razlika izmedju temperature dimnih gasova i vode pri kojoj se konstatuje postojanje plamena u fazi raspaljivanja goriva. Tdim.gas>=Tvode+delta
Note on B17: U fazi rada grejaca koliko se sekundi konstantno dozira pelet. Preporuka je da se u ovoj fazi udozira peleta da se njime prekrije grejac.
Note on B18: Temperatura vode pri kojoj se startuje program protiv smrzavanja vode
Note on B19: Temperatura vode pri kojoj se startuje pumpa (pumpa prestaje sa radom 5 stepeni manje). Ovaj parametar ujedno odredjuje i minimalnu temperaturu vode koja se moze zadati.
Note on B20: Vreme izmedju dva izvlacenja pepela. (opciono kod nekih kotlova)
Note on B21: Vreme izvlacenja pepela
Note on B22: Vreme kasnjenja alarma kada temperature vode u kotlu bude iznad maksimalne dozovljene
Note on B23: 0=bez kontrole broja obrtaja ventilatora 1=merenje broja obrtaja ventilatora pomocu Enkodera 2=kontrola ventilatora pomocu merenja potpritiska (HUBA)
Note on B24: Koliko ima sati do servisa (broji samo kada je kotao u stanju ON)
Note on B25: Minimalno vreme gasenja, kada kotao ode u fazu gasenja zaustavlja se doziranje peletima i ventilator ide na maksimalne obrtaje sve dok temperatura dimnih gasova ne padne na vrednost odredjenu parametrom PG07, ukoliko se taj uslov ispuni pre isteka ovog vremena ventilator ce nastaviti sa max obrtajima sve dok ne istekne ovo vreme da bi osigurali da sav pelet iz solje izgori.
Note on B26: Vreme rada predgrevanja grejaca bez doziranja, pre faze raspaljivanja goriva
Note on B27: Broj ciklusa doziranja (rad+pauza) pre promene snage
Note on B28: Vreme rada puza u fazi raspaljivanja goriva
Note on B29: Vreme pauze puza u fazi raspaljivanja goriva
Note on B30: Vreme rada puza u fazi stabilizacije plamena
Note on B31: Vreme pauze puza u fazi stabilizacije plamena
Note on B32: Vreme rada puza u fazi ciscenja produvavanjem
Note on B33: Vreme pauze puza u fazi ciscenja produvavanjem
Note on B34: Vreme rada puza pri snazi 1
Note on B35: Vreme pauze puza pri snazi 1
Note on B36: Vreme rada puza pri snazi 2
Note on B37: Vreme pauze puza pri snazi 2
Note on B38: Vreme rada puza pri snazi 3
Note on B39: Vreme pauze puza pri snazi 3
Note on B40: Vreme rada puza pri snazi 4
Note on B41: Vreme pauze puza pri snazi 4
Note on B42: Vreme rada puza pri snazi 5
Note on B43: Vreme pauze puza pri snazi 5
Note on B44: Brzina ventilatora u fazi raspaljivanja goriva
Note on B45: Brzina ventilatora u fazi stabilizacije plamena
Note on B46: Brzina ventilatora u fazi ciscenja
Note on B47: Brzina ventilatora pri snazi 1
Note on B48: Brzina ventilatora pri snazi 2
Note on B49: Brzina ventilatora pri snazi 3
Note on B50: Brzina ventilatora pri snazi 4
Note on B51: Brzina ventilatora pri snazi 5
Note on B52: Korekcija brzine ventilatora ukoliko je ukljucen "Switch on user adjustment" (p12 u 1234 meniju)
Note on B53: Korekcija brzine ventilatora ukoliko je ukljucen "Switch on user adjustment" (p12 u 1234 meniju)
Note on B54: Korekcija brzine ventilatora ukoliko je ukljucen "Switch on user adjustment" (p12 u 1234 meniju)
Note on B55: Korekcija brzine ventilatora ukoliko je ukljucen "Switch on user adjustment" (p12 u 1234 meniju)
Note on B56: Korekcija brzine ventilatora ukoliko je ukljucen "Switch on user adjustment" (p12 u 1234 meniju)
Note on B57: Korekcija brzine ventilatora ukoliko je ukljucen "Switch on user adjustment" (p12 u 1234 meniju)
Note on B58: Korekcija brzine ventilatora ukoliko je ukljucen "Switch on user adjustment" (p12 u 1234 meniju)
Note on B59: Korekcija brzine ventilatora ukoliko je ukljucen "Switch on user adjustment" (p12 u 1234 meniju)
Note on B60: Korekcija doziranja ukoliko je ikljucen "Switch on user adjustment" (p12 u 1234 meniju)
Note on B61: Korekcija doziranja ukoliko je ikljucen "Switch on user adjustment" (p12 u 1234 meniju)
Note on B62: Korekcija doziranja ukoliko je ikljucen "Switch on user adjustment" (p12 u 1234 meniju)
Note on B63: Korekcija doziranja ukoliko je ikljucen "Switch on user adjustment" (p12 u 1234 meniju)
Note on B64: Korekcija doziranja ukoliko je ikljucen "Switch on user adjustment" (p12 u 1234 meniju)
Note on B65: Korekcija doziranja ukoliko je ikljucen "Switch on user adjustment" (p12 u 1234 meniju)
Note on B66: Korekcija doziranja ukoliko je ikljucen "Switch on user adjustment" (p12 u 1234 meniju)
Note on B67: Korekcija doziranja ukoliko je ikljucen "Switch on user adjustment" (p12 u 1234 meniju)
Note on B68: Ogranicavanje temperature dimnih gasova za odredjenu snagu, samo ukoliko je ukljucen "Switch on smoke adjustment" (p11 u 1234 meniju)
Note on B69: Ogranicavanje temperature dimnih gasova za odredjenu snagu, samo ukoliko je ukljucen "Switch on smoke adjustment" (p11 u 1234 meniju)
Note on B70: Ogranicavanje temperature dimnih gasova za odredjenu snagu, samo ukoliko je ukljucen "Switch on smoke adjustment" (p11 u 1234 meniju)
Note on B71: Ogranicavanje temperature dimnih gasova za odredjenu snagu, samo ukoliko je ukljucen "Switch on smoke adjustment" (p11 u 1234 meniju)
Note on B72: Ogranicavanje temperature dimnih gasova za odredjenu snagu, samo ukoliko je ukljucen "Switch on smoke adjustment" (p11 u 1234 meniju)
Note on B74: U slucaju nestanka struje: 0-kotao se nece ponovno paliti 1-kotao ce se upaliti
Note on B75: Delta temperature za ponovno paljenje kotla iz stanja cekanja. (T_Water<=Set-Delta)
Note on B76: Koliko puta kotao pokusava da se upali.
Note on B77: Vreme osvetljenosti ekrana
Note on B78: Delta temperature vode preko zadane pri kojoj se kotao gasi i ide u fazu cekanja. (T_Water>=Set+Delta)
Note on B79: Kada se koristi 2 mod eksternog termostata, posle ovog vremena kotao prelazi u rezim cekanja.
Note on B80: 0=Eksterni termostat iskljucen 1=eksterni termostat upravlja sa radom pumpe 2=Kada se otvori kontakt eksternog termostata kotao ide u modulaciju i nakon odredjenog vremena ako se kontakt ekst.term. ponovo ne zatvori kotao ide u cekanje do zatvaranja kontakta ekst.term.
Note on B81: Koliko se stepeni snage koristi 1=kotao koristi i p5 i modulaciju p1 2= kotao koristi i p4-p5 i modulaciju p1 3=kotao koristi i p3-p4-p5 i modulaciju p1 4=kotao koristi i p2-p3-p4-p5 i modulaciju p1 5=kotao koristi i p2-p3-p4-p5 i modulaciju p1
Note on B82: Ukljucivanje kontrole pritiska
Note on B83: Ukljucivanje termostata peleta
Note on B84: Ukljucivanje kontrole temperature dimnih gasova za svaku snagu posebno (PG61-PG62-PG63-PG64-PG65)
Note on B85: Ukljucivanje mogucnosti da korisnik menja doziranje peleta od -4 do +4 (PG53-PG54-PG55-PG56-PG57-PG58-PG59-PG60) i brzine ventilatora (PG45-PG52)
Note on B86: Ukljucivanje Puffer moda. U puffer modu kotao odmah ide u fazu cekanja kada se otvori kontakt eksternog termostata.
Note on B87: Ukljucivanje SMS modem-a
Note on B88: Ukljucivanje elektricne kocnice dozatora

## Proračun snage
| Parametri za orijentacioni proračun snage se povlače automatski iz tabele sa prvog lista. Ne možete ovde popunjavati ručno. Upišite parametre u tabeli sa prvog lista i proračun će se ovde pojaviti automatski. | [9 empty] | Ovde možete upisati kratak opis sistema, objekta koji grejete i slično
koyote | Snaga | ON (sec) | OFF (sec) | Ciklus (sec) | Broj ciklusa u min | Puz ON (min/hrs) | Kapacitet puza (gram/min) | Potrosnja (kg/sat) | Pelet (kWh/kg) | Power (kW) | Prizemna kuca - 80m2, cigla, stiropor spolja 5cm, PVC stolarija (argonska takla), staklena vuna iznad spustenog plafona, pumpa u kotlovskom i radijatorskom krugu, cetvorokraki mesni sa automatikom. Temperatura prostorija 22-23C.
| 5 | 4.5 | 3.5 | 8 | 7.5 | 33.75 | 75 | 2.5312 | 4.7 | 11.8969
| 4 | 4 | 4 | 8 | 7.5 | 30 | 75 | 2.25 | 4.7 | 10.575
| 3 | 3.5 | 4.5 | 8 | 7.5 | 26.25 | 75 | 1.9688 | 4.7 | 9.2531
| 2 | 2.9 | 5.1 | 8 | 7.5 | 21.75 | 75 | 1.6313 | 4.7 | 7.6669
| 1 | 2.2 | 5.8 | 8 | 7.5 | 16.5 | 75 | 1.2375 | 4.7 | 5.8163
richiemsch | Snaga | ON (sec) | OFF (sec) | Ciklus (sec) | Broj ciklusa u min | Puz ON (min/hrs) | Kapacitet puza (gram/min) | Potrosnja (kg/sat) | Pelet (kWh/kg) | Power (kW) | Prosecna potrosnja 1,6kg
| 5 | 3 | 3.5 | 6.5 | 9.2308 | 27.6923 | 117 | 3.24 | 4.7 | 15.228
| 4 | 2.1 | 3.5 | 5.6 | 10.7143 | 22.5 | 117 | 2.6325 | 4.7 | 12.3728
| 3 | 1.7 | 3.5 | 5.2 | 11.5385 | 19.6154 | 117 | 2.295 | 4.7 | 10.7865
| 2 | 1.2 | 3.5 | 4.7 | 12.766 | 15.3191 | 117 | 1.7923 | 4.7 | 8.424
| 1 | 0.8 | 3.5 | 4.3 | 13.9535 | 11.1628 | 117 | 1.306 | 4.7 | 6.1384
MyX-Mesha | Snaga | ON (sec) | OFF (sec) | Ciklus (sec) | Broj ciklusa u min | Puz ON (min/hrs) | Kapacitet puza (gram/min) | Potrosnja (kg/sat) | Pelet (kWh/kg) | Power (kW) | Napomena: Dvoetazna kuca, ukupne grejne povrsine 170m2. Izolacija 5cm stiropor sa vanjske strane, alu stolarija petokomorna, izo-stakla 4+12+4mm. Sobna temperatura kontrolisana sobnim termostatom na 24*C, i kao takva je 24/7.
| 5 | 3 | 3.5 | 6.5 | 9.2308 | 27.6923 | 130 | 3.6 | 4.7 | 16.92
| 4 | 2.2 | 3.5 | 5.7 | 10.5263 | 23.1579 | 130 | 3.0105 | 4.7 | 14.1495
| 3 | 1.7 | 3.5 | 5.2 | 11.5385 | 19.6154 | 130 | 2.55 | 4.7 | 11.985
| 2 | 1.3 | 3.5 | 4.8 | 12.5 | 16.25 | 130 | 2.1125 | 4.7 | 9.9287
| 1 | 1 | 3.5 | 4.5 | 13.3333 | 13.3333 | 130 | 1.7333 | 4.7 | 8.1467
boree | Snaga | ON (sec) | OFF (sec) | Ciklus (sec) | Broj ciklusa u min | Puz ON (min/hrs) | Kapacitet puza (gram/min) | Potrosnja (kg/sat) | Pelet (kWh/kg) | Power (kW) | Prizemna kuća nove gradnje,grejna površina neto : 144m2, izolacija: stiropor 5cm spolja, u podu 5cm, i na tavanskoj ploči 5cm stiropora i 10cm mineralna vuna, PVC stolarija, T u kući oko 23°-24° danju , noću oko 21°, dve pumpe , termo glave.
| 5 | 2.6 | 4.4 | 7 | 8.5714 | 22.2857 | 145 | 3.2314 | 4.7 | 15.1877
| 4 | 2.3 | 4.7 | 7 | 8.5714 | 19.7143 | 145 | 2.8586 | 4.7 | 13.4353
| 3 | 2 | 5 | 7 | 8.5714 | 17.1429 | 145 | 2.4857 | 4.7 | 11.6829
| 2 | 1.7 | 5.3 | 7 | 8.5714 | 14.5714 | 145 | 2.1129 | 4.7 | 9.9304
| 1 | 1.4 | 5.6 | 7 | 8.5714 | 12 | 145 | 1.74 | 4.7 | 8.178
mvp84 | Snaga | ON (sec) | OFF (sec) | Ciklus (sec) | Broj ciklusa u min | Puz ON (min/hrs) | Kapacitet puza (gram/min) | Potrosnja (kg/sat) | Pelet (kWh/kg) | Power (kW)
| 5 | 3 | 7 | 10 | 6 | 18 | 280 | 5.04 | 4.7 | 23.688
| 4 | 2.5 | 7.5 | 10 | 6 | 15 | 280 | 4.2 | 4.7 | 19.74
| 3 | 2 | 8 | 10 | 6 | 12 | 280 | 3.36 | 4.7 | 15.792
| 2 | 1.5 | 8.5 | 10 | 6 | 9 | 280 | 2.52 | 4.7 | 11.844
| 1 | 1.2 | 8 | 9.2 | 6.5217 | 7.8261 | 280 | 2.1913 | 4.7 | 10.2991
srdjan68 | Snaga | ON (sec) | OFF (sec) | Ciklus (sec) | Broj ciklusa u min | Puz ON (min/hrs) | Kapacitet puza (gram/min) | Potrosnja (kg/sat) | Pelet (kWh/kg) | Power (kW)
| 5 | 2.5 | 6.7 | 9.2 | 6.5217 | 16.3043 | 250 | 4.0761 | 4.7 | 19.1576
| 4 | 2.2 | 7 | 9.2 | 6.5217 | 14.3478 | 250 | 3.587 | 4.7 | 16.8587
| 3 | 1.8 | 7.4 | 9.2 | 6.5217 | 11.7391 | 250 | 2.9348 | 4.7 | 13.7935
| 2 | 1.5 | 7.7 | 9.2 | 6.5217 | 9.7826 | 250 | 2.4457 | 4.7 | 11.4946
| 1 | 1.3 | 8 | 9.3 | 6.4516 | 8.3871 | 250 | 2.0968 | 4.7 | 9.8548
1.salee | Snaga | ON (sec) | OFF (sec) | Ciklus (sec) | Broj ciklusa u min | Puz ON (min/hrs) | Kapacitet puza (gram/min) | Potrosnja (kg/sat) | Pelet (kWh/kg) | Power (kW) | Grejna povrsina 220.Podno grejanje 110,radijatorsko 110.4 grejne zone sa 4 pumpe i 3 mesna ventila.Izolacija 5 stiropora u zidu 20 tervola u krovu.Vecina otvora troslojno staklo.Plan : jos 5 cm stiropora u zidove,akumulator toplote,automatika po spolnoj temp.
| 5 | 1.6 | 3 | 4.6 | 13.0435 | 20.8696 | 370 | 7.7217 | 4.7 | 36.2922
| 4 | 1 | 3.5 | 4.5 | 13.3333 | 13.3333 | 370 | 4.9333 | 4.7 | 23.1867
| 3 | 1 | 4 | 5 | 12 | 12 | 370 | 4.44 | 4.7 | 20.868
| 2 | 1 | 5 | 6 | 10 | 10 | 370 | 3.7 | 4.7 | 17.39
| 1 | 1 | 7 | 8 | 7.5 | 7.5 | 370 | 2.775 | 4.7 | 13.0425
Sve naopako | Snaga | ON (sec) | OFF (sec) | Ciklus (sec) | Broj ciklusa u min | Puz ON (min/hrs) | Kapacitet puza (gram/min) | Potrosnja (kg/sat) | Pelet (kWh/kg) | Power (kW) | Napomena:
| 5 | 2.4 | 1.9 | 4.3 | 13.9535 | 33.4884 | 72 | 2.4112 | 4.7 | 11.3325
| 4 | 2 | 2.3 | 4.3 | 13.9535 | 27.907 | 72 | 2.0093 | 4.7 | 9.4437
| 3 | 1.7 | 2.6 | 4.3 | 13.9535 | 23.7209 | 72 | 1.7079 | 4.7 | 8.0272
| 2 | 1.4 | 2.9 | 4.3 | 13.9535 | 19.5349 | 72 | 1.4065 | 4.7 | 6.6106
| 1 | 1.2 | 3.3 | 4.5 | 13.3333 | 16 | 72 | 1.152 | 4.7 | 5.4144
Jetsetwilly | Snaga | ON (sec) | OFF (sec) | Ciklus (sec) | Broj ciklusa u min | Puz ON (min/hrs) | Kapacitet puza (gram/min) | Potrosnja (kg/sat) | Pelet (kWh/kg) | Power (kW) | Napomena:
| 5 | 2.6 | 1.8 | 4.4 | 13.6364 | 35.4545 | 78 | 2.7655 | 4.7 | 12.9976
| 4 | 2.2 | 2.3 | 4.5 | 13.3333 | 29.3333 | 78 | 2.288 | 4.7 | 10.7536
| 3 | 1.8 | 2.6 | 4.4 | 13.6364 | 24.5455 | 78 | 1.9145 | 4.7 | 8.9984
| 2 | 1.6 | 2.9 | 4.5 | 13.3333 | 21.3333 | 78 | 1.664 | 4.7 | 7.8208
| 1 | 1.4 | 3.4 | 4.8 | 12.5 | 17.5 | 78 | 1.365 | 4.7 | 6.4155
Simke.BGD | Snaga | ON (sec) | OFF (sec) | Ciklus (sec) | Broj ciklusa u min | Puz ON (min/hrs) | Kapacitet puza (gram/min) | Potrosnja (kg/sat) | Pelet (kWh/kg) | Power (kW) | Napomena:
| 5 | 5 | 3.5 | 8.5 | 7.0588 | 35.2941 | 270 | 9.5294 | 4.7 | 44.7882
| 4 | 3.5 | 3.5 | 7 | 8.5714 | 30 | 270 | 8.1 | 4.7 | 38.07
| 3 | 2.5 | 3.5 | 6 | 10 | 25 | 270 | 6.75 | 4.7 | 31.725
| 2 | 1 | 3.5 | 4.5 | 13.3333 | 13.3333 | 270 | 3.6 | 4.7 | 16.92
| 1 | 0.7 | 3.5 | 4.2 | 14.2857 | 10 | 270 | 2.7 | 4.7 | 12.69
ironmaiden | Snaga | ON (sec) | OFF (sec) | Ciklus (sec) | Broj ciklusa u min | Puz ON (min/hrs) | Kapacitet puza (gram/min) | Potrosnja (kg/sat) | Pelet (kWh/kg) | Power (kW)
| 5 | 2.5 | 6.7 | 9.2 | 6.5217 | 16.3043 | 230 | 3.75 | 4.7 | 17.625
| 4 | 2.2 | 7 | 9.2 | 6.5217 | 14.3478 | 230 | 3.3 | 4.7 | 15.51
| 3 | 1.8 | 7.4 | 9.2 | 6.5217 | 11.7391 | 230 | 2.7 | 4.7 | 12.69
| 2 | 1.5 | 7.7 | 9.2 | 6.5217 | 9.7826 | 230 | 2.25 | 4.7 | 10.575
| 1 | 1.2 | 8 | 9.2 | 6.5217 | 7.8261 | 230 | 1.8 | 4.7 | 8.46
stepa 1986 | Snaga | ON (sec) | OFF (sec) | Ciklus (sec) | Broj ciklusa u min | Puz ON (min/hrs) | Kapacitet puza (gram/min) | Potrosnja (kg/sat) | Pelet (kWh/kg) | Power (kW) | Prizemna kuca. Grejna povrsina 145m2.tucani radijatori.Izolacija stiropor 5 cm,prozori dobro dihtuju.Temperatura od 06-23h 23c svaki dan,nocu na19c
| 5 | 4 | 3.5 | 7.5 | 8 | 32 | 123 | 3.936 | 4.7 | 18.4992
| 4 | 3.5 | 3.5 | 7 | 8.5714 | 30 | 123 | 3.69 | 4.7 | 17.343
| 3 | 2.6 | 3.5 | 6.1 | 9.8361 | 25.5738 | 123 | 3.1456 | 4.7 | 14.7842
| 2 | 2 | 3.5 | 5.5 | 10.9091 | 21.8182 | 123 | 2.6836 | 4.7 | 12.6131
| 1 | 1.5 | 4 | 5.5 | 10.9091 | 16.3636 | 123 | 2.0127 | 4.7 | 9.4598
Zoran Sabac | Snaga | ON (sec) | OFF (sec) | Ciklus (sec) | Broj ciklusa u min | Puz ON (min/hrs) | Kapacitet puza (gram/min) | Potrosnja (kg/sat) | Pelet (kWh/kg) | Power (kW) | Napomena:
| 5 | 3 | 3.5 | 6.5 | 9.2308 | 27.6923 | 123 | 3.4062 | 4.7 | 16.0089
| 4 | 2.1 | 3.5 | 5.6 | 10.7143 | 22.5 | 123 | 2.7675 | 4.7 | 13.0073
| 3 | 1.7 | 3.5 | 5.2 | 11.5385 | 19.6154 | 123 | 2.4127 | 4.7 | 11.3397
| 2 | 1.2 | 3.5 | 4.7 | 12.766 | 15.3191 | 123 | 1.8843 | 4.7 | 8.856
| 1 | 0.7 | 3.5 | 4.2 | 14.2857 | 10 | 123 | 1.23 | 4.7 | 5.781
vukpiper | Snaga | ON (sec) | OFF (sec) | Ciklus (sec) | Broj ciklusa u min | Puz ON (min/hrs) | Kapacitet puza (gram/min) | Potrosnja (kg/sat) | Pelet (kWh/kg) | Power (kW) | Napomena:
| 5 | 4.2 | 3.5 | 7.7 | 7.7922 | 32.7273 | 115 | 3.7636 | 4.7 | 17.6891
| 4 | 3.4 | 3.5 | 6.9 | 8.6957 | 29.5652 | 115 | 3.4 | 4.7 | 15.98
| 3 | 2.7 | 3.5 | 6.2 | 9.6774 | 26.129 | 115 | 3.0048 | 4.7 | 14.1227
| 2 | 2.1 | 3.5 | 5.6 | 10.7143 | 22.5 | 115 | 2.5875 | 4.7 | 12.1613
| 1 | 1.6 | 3.5 | 5.1 | 11.7647 | 18.8235 | 115 | 2.1647 | 4.7 | 10.1741
jugordana | Snaga | ON (sec) | OFF (sec) | Ciklus (sec) | Broj ciklusa u min | Puz ON (min/hrs) | Kapacitet puza (gram/min) | Potrosnja (kg/sat) | Pelet (kWh/kg) | Power (kW) | Napomena:
| 5 | 4.5 | 5.5 | 10 | 6 | 27 | 140 | 3.78 | 4.7 | 17.766
| 4 | 3.5 | 6.5 | 10 | 6 | 21 | 140 | 2.94 | 4.7 | 13.818
| 3 | 3 | 7 | 10 | 6 | 18 | 140 | 2.52 | 4.7 | 11.844
| 2 | 2.1 | 7.9 | 10 | 6 | 12.6 | 140 | 1.764 | 4.7 | 8.2908
| 1 | 1.5 | 8.5 | 10 | 6 | 9 | 140 | 1.26 | 4.7 | 5.922
bulevarterm | Snaga | ON (sec) | OFF (sec) | Ciklus (sec) | Broj ciklusa u min | Puz ON (min/hrs) | Kapacitet puza (gram/min) | Potrosnja (kg/sat) | Pelet (kWh/kg) | Power (kW) | Napomena:
| 5 | 4.6 | 3.5 | 8.1 | 7.4074 | 34.0741 | 280 | 9.5407 | 4.7 | 44.8415
| 4 | 3.5 | 3.3 | 6.8 | 8.8235 | 30.8824 | 280 | 8.6471 | 4.7 | 40.6412
| 3 | 2.5 | 3.5 | 6 | 10 | 25 | 280 | 7 | 4.7 | 32.9
| 2 | 1 | 3.5 | 4.5 | 13.3333 | 13.3333 | 280 | 3.7333 | 4.7 | 17.5467
| 1 | 0.5 | 3.5 | 4 | 15 | 7.5 | 280 | 2.1 | 4.7 | 9.87
andjelko | Snaga | ON (sec) | OFF (sec) | Ciklus (sec) | Broj ciklusa u min | Puz ON (min/hrs) | Kapacitet puza (gram/min) | Potrosnja (kg/sat) | Pelet (kWh/kg) | Power (kW) | Napomena:
| 5 | 9 | 2 | 11 | 5.4545 | 49.0909 | 68 | 3.3382 | 4.7 | 15.6895
| 4 | 2.7 | 3 | 5.7 | 10.5263 | 28.4211 | 68 | 1.9326 | 4.7 | 9.0834
| 3 | 2.7 | 4 | 6.7 | 8.9552 | 24.1791 | 68 | 1.6442 | 4.7 | 7.7276
| 2 | 1.7 | 4 | 5.7 | 10.5263 | 17.8947 | 68 | 1.2168 | 4.7 | 5.7192
| 1 | 1 | 4 | 5 | 12 | 12 | 68 | 0.816 | 4.7 | 3.8352
mirkant | Snaga | ON (sec) | OFF (sec) | Ciklus (sec) | Broj ciklusa u min | Puz ON (min/hrs) | Kapacitet puza (gram/min) | Potrosnja (kg/sat) | Pelet (kWh/kg) | Power (kW) | Napomena:
| 5 | 2 | 2.3 | 4.3 | 13.9535 | 27.907 | 68 | 1.8977 | 4.7 | 8.9191
| 4 | 1.4 | 2.6 | 4 | 15 | 21 | 68 | 1.428 | 4.7 | 6.7116
| 3 | 1.2 | 3 | 4.2 | 14.2857 | 17.1429 | 68 | 1.1657 | 4.7 | 5.4789
| 2 | 0.9 | 3 | 3.9 | 15.3846 | 13.8462 | 68 | 0.94154 | 4.7 | 4.4252
| 1 | 0.6 | 2.8 | 3.4 | 17.6471 | 10.5882 | 68 | 0.72 | 4.7 | 3.384
stepa | Snaga | ON (sec) | OFF (sec) | Ciklus (sec) | Broj ciklusa u min | Puz ON (min/hrs) | Kapacitet puza (gram/min) | Potrosnja (kg/sat) | Pelet (kWh/kg) | Power (kW) | Napomena:
| 5 | 2.4 | 1.8 | 4.2 | 14.2857 | 34.2857 | 68 | 2.3314 | 4.7 | 10.9577
| 4 | 2 | 2.2 | 4.2 | 14.2857 | 28.5714 | 68 | 1.9429 | 4.7 | 9.1314
| 3 | 1.8 | 2.4 | 4.2 | 14.2857 | 25.7143 | 68 | 1.7486 | 4.7 | 8.2183
| 2 | 1.5 | 2.8 | 4.3 | 13.9535 | 20.9302 | 68 | 1.4233 | 4.7 | 6.6893
| 1 | 1 | 3 | 4 | 15 | 15 | 68 | 1.02 | 4.7 | 4.794
DE-Va Toby 20 H set (kamin pelet) | Snaga | ON (sec) | OFF (sec) | Ciklus (sec) | Broj ciklusa u min | Puz ON (min/hrs) | Kapacitet puza (gram/min) | Potrosnja (kg/sat) | Pelet (kWh/kg) | Power (kW) | Napomena:
| 5 | 3.5 | 4 | 7.5 | 8 | 28 | 120 | 3.36 | 4.7 | 15.792
| 4 | 3 | 3.5 | 6.5 | 9.2308 | 27.6923 | 120 | 3.3231 | 4.7 | 15.6185
| 3 | 2.5 | 3.5 | 6 | 10 | 25 | 120 | 3 | 4.7 | 14.1
| 2 | 1.2 | 3.5 | 4.7 | 12.766 | 15.3191 | 120 | 1.8383 | 4.7 | 8.64
| 1 | 0.7 | 3.5 | 4.2 | 14.2857 | 10 | 120 | 1.2 | 4.7 | 5.64
stevanovicfilip | Snaga | ON (sec) | OFF (sec) | Ciklus (sec) | Broj ciklusa u min | Puz ON (min/hrs) | Kapacitet puza (gram/min) | Potrosnja (kg/sat) | Pelet (kWh/kg) | Power (kW) | Napomena: Spratna kuća (2x65m2), za sada se koristi samo prvi sprat, nova gradnja, izolacija spoljna 10cm stiropor, košuljica na spratu (tj.izolacija plafona prvog sprata) 5cm stirodur. PVC prozori (trostruki, punjeni argonom). Temperatura: dnevna 22c, noćna 19c
| 5 | 4 | 6 | 10 | 6 | 24 | 80 | 1.92 | 4.7 | 9.024
| 4 | 3 | 7 | 10 | 6 | 18 | 80 | 1.44 | 4.7 | 6.768
| 3 | 2.5 | 7.5 | 10 | 6 | 15 | 80 | 1.2 | 4.7 | 5.64
| 2 | 1.6 | 1.5 | 3.1 | 19.3548 | 30.9677 | 80 | 2.4774 | 4.7 | 11.6439
| 1 | 1.1 | 2.5 | 3.6 | 16.6667 | 18.3333 | 80 | 1.4667 | 4.7 | 6.8933
bokikrag | Snaga | ON (sec) | OFF (sec) | Ciklus (sec) | Broj ciklusa u min | Puz ON (min/hrs) | Kapacitet puza (gram/min) | Potrosnja (kg/sat) | Pelet (kWh/kg) | Power (kW) | Napomena: Prizemna kuca 80m2. Izolacija plafona 10cm mineralna vuna. Plafon spusten 10cm rigips plocama. Spoljna izolacija 12cm stiropor, prozori AL ( punjeni argonom). Temperatura: dnevna oko 23c, noćna oko 20c. Obruč na pepeljari, termo glave.
| 5 | 3.4 | 6.6 | 10 | 6 | 20.4 | 138 | 2.8152 | 4.7 | 13.2314
| 4 | 2.9 | 7.1 | 10 | 6 | 17.4 | 138 | 2.4012 | 4.7 | 11.2856
| 3 | 2.4 | 7.6 | 10 | 6 | 14.4 | 138 | 1.9872 | 4.7 | 9.3398
| 2 | 1.9 | 8.1 | 10 | 6 | 11.4 | 138 | 1.5732 | 4.7 | 7.394
| 1 | 1.2 | 8.8 | 10 | 6 | 7.2 | 138 | 0.9936 | 4.7 | 4.6699
Dragan SD | Snaga | ON (sec) | OFF (sec) | Ciklus (sec) | Broj ciklusa u min | Puz ON (min/hrs) | Kapacitet puza (gram/min) | Potrosnja (kg/sat) | Pelet (kWh/kg) | Power (kW) | Napomena:
| 5 | 2.5 | 1.3 | 3.8 | 15.7895 | 39.4737 | 65 | 2.5658 | 4.7 | 12.0592
| 4 | 2 | 2 | 4 | 15 | 30 | 65 | 1.95 | 4.7 | 9.165
| 3 | 1.8 | 2.4 | 4.2 | 14.2857 | 25.7143 | 65 | 1.6714 | 4.7 | 7.8557
| 2 | 1.5 | 2.8 | 4.3 | 13.9535 | 20.9302 | 65 | 1.3605 | 4.7 | 6.3942
| 1 | 1 | 3.2 | 4.2 | 14.2857 | 14.2857 | 65 | 0.92857 | 4.7 | 4.3643
Vlatko Sabac | Snaga | ON (sec) | OFF (sec) | Ciklus (sec) | Broj ciklusa u min | Puz ON (min/hrs) | Kapacitet puza (gram/min) | Potrosnja (kg/sat) | Pelet (kWh/kg) | Power (kW) | Stan 65kvm, zidovi oko pola metra cigle bez dodatne izolacije, PVC stolarija, dnevna temparatura 23, nocna 19, puz od toby 20
| 5 | 1.8 | 4.2 | 6 | 10 | 18 | 140 | 2.52 | 4.7 | 11.844
| 4 | 1.5 | 4.5 | 6 | 10 | 15 | 140 | 2.1 | 4.7 | 9.87
| 3 | 1.2 | 4.8 | 6 | 10 | 12 | 140 | 1.68 | 4.7 | 7.896
| 2 | 0.9 | 5.1 | 6 | 10 | 9 | 140 | 1.26 | 4.7 | 5.922
| 1 | 0.6 | 5.4 | 6 | 10 | 6 | 140 | 0.84 | 4.7 | 3.948
predragmirkovic | Snaga | ON (sec) | OFF (sec) | Ciklus (sec) | Broj ciklusa u min | Puz ON (min/hrs) | Kapacitet puza (gram/min) | Potrosnja (kg/sat) | Pelet (kWh/kg) | Power (kW) | Napomena:
| 5 | 3 | 3 | 6 | 10 | 30 | 120 | 3.6 | 4.7 | 16.92
| 4 | 2.6 | 3.4 | 6 | 10 | 26 | 120 | 3.12 | 4.7 | 14.664
| 3 | 2.2 | 3.8 | 6 | 10 | 22 | 120 | 2.64 | 4.7 | 12.408
| 2 | 1.8 | 4.2 | 6 | 10 | 18 | 120 | 2.16 | 4.7 | 10.152
| 1 | 1.4 | 4.6 | 6 | 10 | 14 | 120 | 1.68 | 4.7 | 7.896
grnmilosevic | Snaga | ON (sec) | OFF (sec) | Ciklus (sec) | Broj ciklusa u min | Puz ON (min/hrs) | Kapacitet puza (gram/min) | Potrosnja (kg/sat) | Pelet (kWh/kg) | Power (kW) | Napomena:
| 5 | 2.5 | 6.7 | 9.2 | 6.5217 | 16.3043 | 300 | 4.8913 | 4.7 | 22.9891
| 4 | 2.2 | 7 | 9.2 | 6.5217 | 14.3478 | 300 | 4.3043 | 4.7 | 20.2304
| 3 | 1.8 | 7.4 | 9.2 | 6.5217 | 11.7391 | 300 | 3.5217 | 4.7 | 16.5522
| 2 | 1.5 | 7.7 | 9.2 | 6.5217 | 9.7826 | 300 | 2.9348 | 4.7 | 13.7935
| 1 | 1.2 | 8 | 9.2 | 6.5217 | 7.8261 | 300 | 2.3478 | 4.7 | 11.0348
ASLservis | Snaga | ON (sec) | OFF (sec) | Ciklus (sec) | Broj ciklusa u min | Puz ON (min/hrs) | Kapacitet puza (gram/min) | Potrosnja (kg/sat) | Pelet (kWh/kg) | Power (kW) | Napomena:
| 5 | 3.5 | 1.5 | 5 | 12 | 42 | 75 | 3.15 | 4.7 | 14.805
| 4 | 3 | 2 | 5 | 12 | 36 | 75 | 2.7 | 4.7 | 12.69
| 3 | 2.5 | 2.5 | 5 | 12 | 30 | 75 | 2.25 | 4.7 | 10.575
| 2 | 2 | 3 | 5 | 12 | 24 | 75 | 1.8 | 4.7 | 8.46
| 1 | 1.5 | 5 | 6.5 | 9.2308 | 13.8462 | 75 | 1.0385 | 4.7 | 4.8808
Guverner | Snaga | ON (sec) | OFF (sec) | Ciklus (sec) | Broj ciklusa u min | Puz ON (min/hrs) | Kapacitet puza (gram/min) | Potrosnja (kg/sat) | Pelet (kWh/kg) | Power (kW) | Napomena:
| 5 | 3 | 2.2 | 5.2 | 11.5385 | 34.6154 | 62 | 2.1462 | 4.7 | 10.0869
| 4 | 2.5 | 2.7 | 5.2 | 11.5385 | 28.8462 | 62 | 1.7885 | 4.7 | 8.4058
| 3 | 2 | 3 | 5 | 12 | 24 | 62 | 1.488 | 4.7 | 6.9936
| 2 | 1.5 | 3 | 4.5 | 13.3333 | 20 | 62 | 1.24 | 4.7 | 5.828
| 1 | 1.5 | 3.6 | 5.1 | 11.7647 | 17.6471 | 62 | 1.0941 | 4.7 | 5.1424
rade topola | Snaga | ON (sec) | OFF (sec) | Ciklus (sec) | Broj ciklusa u min | Puz ON (min/hrs) | Kapacitet puza (gram/min) | Potrosnja (kg/sat) | Pelet (kWh/kg) | Power (kW) | Napomena:
| 5 | 3.93 | 6.07 | 10 | 6 | 23.58 | 280 | 6.6024 | 4.7 | 31.0313
| 4 | 3.28 | 6.72 | 10 | 6 | 19.68 | 280 | 5.5104 | 4.7 | 25.8989
| 3 | 2.62 | 7.38 | 10 | 6 | 15.72 | 280 | 4.4016 | 4.7 | 20.6875
| 2 | 1.6 | 8.4 | 10 | 6 | 9.6 | 280 | 2.688 | 4.7 | 12.6336
| 1 | 1.3 | 3.5 | 4.8 | 12.5 | 16.25 | 280 | 4.55 | 4.7 | 21.385
Gox BG | Snaga | ON (sec) | OFF (sec) | Ciklus (sec) | Broj ciklusa u min | Puz ON (min/hrs) | Kapacitet puza (gram/min) | Potrosnja (kg/sat) | Pelet (kWh/kg) | Power (kW) | Kuća na dva nivoa ukupne površine 110 m2 grejno.Sendvič zid 20 cm blok + 5 cm vuna+12 cigla + malter.Ukupna debljina zida 40 cm.U potkrovkju Izolacija 10 cm + gips+ daska na krovu sa hidroizolcijim i dve parne rane.Drveni prozori sa termostaklom.Panelni radijatori.Unutrašnja temperatura dnevna 23 stepena a noćna 21.
| 5 | 3.6 | 1.7 | 5.3 | 11.3208 | 40.7547 | 59 | 2.4045 | 4.7 | 11.3013
| 4 | 3 | 2.2 | 5.2 | 11.5385 | 34.6154 | 59 | 2.0423 | 4.7 | 9.5988
| 3 | 2.5 | 2.4 | 4.9 | 12.2449 | 30.6122 | 59 | 1.8061 | 4.7 | 8.4888
| 2 | 2 | 2.5 | 4.5 | 13.3333 | 26.6667 | 59 | 1.5733 | 4.7 | 7.3947
| 1 | 1.7 | 3.2 | 4.9 | 12.2449 | 20.8163 | 59 | 1.2282 | 4.7 | 5.7724
dany12 | Snaga | ON (sec) | OFF (sec) | Ciklus (sec) | Broj ciklusa u min | Puz ON (min/hrs) | Kapacitet puza (gram/min) | Potrosnja (kg/sat) | Pelet (kWh/kg) | Power (kW) | Kuća na sprat 100 m2,podno grejanje,zid i plafon 10cm stiropor,pod 5cm stirodur + prizemna kuca 40 m2,radijatori,zid 5cm stiropor,plafon 10cm staklena vuna + kombinovani bojler 120 litara.I na jednom i drugom objektu petokomorna pvc stolarija sa duplim staklom punjena argonom.
| 5 | 3.5 | 2.5 | 6 | 10 | 35 | 120 | 4.2 | 4.7 | 19.74
| 4 | 3 | 3 | 6 | 10 | 30 | 120 | 3.6 | 4.7 | 16.92
| 3 | 2.5 | 3.5 | 6 | 10 | 25 | 120 | 3 | 4.7 | 14.1
| 2 | 2 | 4 | 6 | 10 | 20 | 120 | 2.4 | 4.7 | 11.28
| 1 | 1.5 | 4.5 | 6 | 10 | 15 | 120 | 1.8 | 4.7 | 8.46
sasa-74 | Snaga | ON (sec) | OFF (sec) | Ciklus (sec) | Broj ciklusa u min | Puz ON (min/hrs) | Kapacitet puza (gram/min) | Potrosnja (kg/sat) | Pelet (kWh/kg) | Power (kW) | 120m2 stiropor 5cm, drveni prozori, 23c u kuci. 2 pumpe, bez automatike na mesnom, panelni radijatori, termo glave
| 5 | 3.5 | 4 | 7.5 | 8 | 28 | 120 | 3.36 | 4.7 | 15.792
| 4 | 3 | 4 | 7 | 8.5714 | 25.7143 | 120 | 3.0857 | 4.7 | 14.5029
| 3 | 2 | 4 | 6 | 10 | 20 | 120 | 2.4 | 4.7 | 11.28
| 2 | 1.5 | 4 | 5.5 | 10.9091 | 16.3636 | 120 | 1.9636 | 4.7 | 9.2291
| 1 | 1 | 4 | 5 | 12 | 12 | 120 | 1.44 | 4.7 | 6.768
dongrga | Snaga | ON (sec) | OFF (sec) | Ciklus (sec) | Broj ciklusa u min | Puz ON (min/hrs) | Kapacitet puza (gram/min) | Potrosnja (kg/sat) | Pelet (kWh/kg) | Power (kW) | Napomena:
| 5 | 3 | 3.5 | 6.5 | 9.2308 | 27.6923 | 250 | 6.9231 | 4.7 | 32.5385
| 4 | 2.5 | 3.5 | 6 | 10 | 25 | 250 | 6.25 | 4.7 | 29.375
| 3 | 2 | 3.5 | 5.5 | 10.9091 | 21.8182 | 250 | 5.4545 | 4.7 | 25.6364
| 2 | 1.5 | 3.5 | 5 | 12 | 18 | 250 | 4.5 | 4.7 | 21.15
| 1 | 0.5 | 4 | 4.5 | 13.3333 | 6.6667 | 250 | 1.6667 | 4.7 | 7.8333
APAMsoldier | Snaga | ON (sec) | OFF (sec) | Ciklus (sec) | Broj ciklusa u min | Puz ON (min/hrs) | Kapacitet puza (gram/min) | Potrosnja (kg/sat) | Pelet (kWh/kg) | Power (kW) | Napomena: Starija prizemna kuca 120m2, zidovi 50cm sa 5cm izolacije, stolarija nije pvc, ali uredna, tavan 10 cm vune. Radijatori tucani. Temperatura dnevna 22c, nocna 20c. Plan ugradnja regulacije.
| 5 | 3.3 | 2.2 | 5.5 | 10.9091 | 36 | 60 | 2.16 | 4.7 | 10.152
| 4 | 2.8 | 2.7 | 5.5 | 10.9091 | 30.5455 | 60 | 1.8327 | 4.7 | 8.6138
| 3 | 2.4 | 3.1 | 5.5 | 10.9091 | 26.1818 | 60 | 1.5709 | 4.7 | 7.3833
| 2 | 2 | 3.5 | 5.5 | 10.9091 | 21.8182 | 60 | 1.3091 | 4.7 | 6.1527
| 1 | 1.5 | 4 | 5.5 | 10.9091 | 16.3636 | 60 | 0.98182 | 4.7 | 4.6145
0 | Snaga | ON (sec) | OFF (sec) | Ciklus (sec) | Broj ciklusa u min | Puz ON (min/hrs) | Kapacitet puza (gram/min) | Potrosnja (kg/sat) | Pelet (kWh/kg) | Power (kW) | Napomena:
| 5 | 0 | 0 | 0 | #DIV/0! | #DIV/0! | 0 | #DIV/0! | 4.7 | #DIV/0!
| 4 | 0 | 0 | 0 | #DIV/0! | #DIV/0! | 0 | #DIV/0! | 4.7 | #DIV/0!
| 3 | 0 | 0 | 0 | #DIV/0! | #DIV/0! | 0 | #DIV/0! | 4.7 | #DIV/0!
| 2 | 0 | 0 | 0 | #DIV/0! | #DIV/0! | 0 | #DIV/0! | 4.7 | #DIV/0!
| 1 | 0 | 0 | 0 | #DIV/0! | #DIV/0! | 0 | #DIV/0! | 4.7 | #DIV/0!
pa013 | Snaga | ON (sec) | OFF (sec) | Ciklus (sec) | Broj ciklusa u min | Puz ON (min/hrs) | Kapacitet puza (gram/min) | Potrosnja (kg/sat) | Pelet (kWh/kg) | Power (kW) | Napomena:
| 5 | 4 | 3.5 | 7.5 | 8 | 32 | 0 | 0 | 4.7 | 0
| 4 | 3.2 | 3.5 | 6.7 | 8.9552 | 28.6567 | 0 | 0 | 4.7 | 0
| 3 | 2.9 | 3.5 | 6.4 | 9.375 | 27.1875 | 0 | 0 | 4.7 | 0
| 2 | 2.2 | 3.5 | 5.7 | 10.5263 | 23.1579 | 0 | 0 | 4.7 | 0
| 1 | 1.3 | 3.5 | 4.8 | 12.5 | 16.25 | 0 | 0 | 4.7 | 0
0 | Snaga | ON (sec) | OFF (sec) | Ciklus (sec) | Broj ciklusa u min | Puz ON (min/hrs) | Kapacitet puza (gram/min) | Potrosnja (kg/sat) | Pelet (kWh/kg) | Power (kW) | Napomena:
| 5 | 0 | 0 | 0 | #DIV/0! | #DIV/0! | 72 | #DIV/0! | 4.7 | #DIV/0!
| 4 | 0 | 0 | 0 | #DIV/0! | #DIV/0! | 72 | #DIV/0! | 4.7 | #DIV/0!
| 3 | 0 | 0 | 0 | #DIV/0! | #DIV/0! | 72 | #DIV/0! | 4.7 | #DIV/0!
| 2 | 0 | 0 | 0 | #DIV/0! | #DIV/0! | 72 | #DIV/0! | 4.7 | #DIV/0!
| 1 | 0 | 0 | 0 | #DIV/0! | #DIV/0! | 72 | #DIV/0! | 4.7 | #DIV/0!
0 | Snaga | ON (sec) | OFF (sec) | Ciklus (sec) | Broj ciklusa u min | Puz ON (min/hrs) | Kapacitet puza (gram/min) | Potrosnja (kg/sat) | Pelet (kWh/kg) | Power (kW) | Napomena:
| 5 | 0 | 0 | 0 | #DIV/0! | #DIV/0! | 0 | #DIV/0! | 4.7 | #DIV/0!
| 4 | 0 | 0 | 0 | #DIV/0! | #DIV/0! | 0 | #DIV/0! | 4.7 | #DIV/0!
| 3 | 0 | 0 | 0 | #DIV/0! | #DIV/0! | 0 | #DIV/0! | 4.7 | #DIV/0!
| 2 | 0 | 0 | 0 | #DIV/0! | #DIV/0! | 0 | #DIV/0! | 4.7 | #DIV/0!
| 1 | 0 | 0 | 0 | #DIV/0! | #DIV/0! | 0 | #DIV/0! | 4.7 | #DIV/0!
0 | Snaga | ON (sec) | OFF (sec) | Ciklus (sec) | Broj ciklusa u min | Puz ON (min/hrs) | Kapacitet puza (gram/min) | Potrosnja (kg/sat) | Pelet (kWh/kg) | Power (kW) | Napomena:
| 5 | 0 | 0 | 0 | #DIV/0! | #DIV/0! | 0 | #DIV/0! | 4.7 | #DIV/0!
| 4 | 0 | 0 | 0 | #DIV/0! | #DIV/0! | 0 | #DIV/0! | 4.7 | #DIV/0!
| 3 | 0 | 0 | 0 | #DIV/0! | #DIV/0! | 0 | #DIV/0! | 4.7 | #DIV/0!
| 2 | 0 | 0 | 0 | #DIV/0! | #DIV/0! | 0 | #DIV/0! | 4.7 | #DIV/0!
| 1 | 0 | 0 | 0 | #DIV/0! | #DIV/0! | 0 | #DIV/0! | 4.7 | #DIV/0!

## Toby 50 uporedni prikaz
| Uporedni prikaz paramterara unetih u prvoj tabeli za kotlove Toby50. Ukoliko zelite da promenite neki od svojih parametara uradite to u prvoj tabeli. | Zoran Sabac
| Model kotla | Toby 50
Vrsta peleta
| Rupe za sekundarni vazduh | Da
| Kapacitet puža (g/min) | 123
| Zadata temperatura kotla | 65
| Mešni ventil | Četvorokraki bez regulacije
Opšti parametri (šifra 4321)
P1 | Max time ignition min | 15
P2 | Flame stabilization time min | 3
P3 | Time between clean min | 35
P4 | Cleaning time sec | 30
P5 | Alarms delay sec | 120
P6 | Max temperature | 200
P7 | Delta Flame off | 5
P8 | Delta Flame Burning | 10
P9 | Preload feed sec | 10
P10 | Water temperature antifreeze | 2
P11 | Water temperature pump | 35
P12 | Time between clean EV hour | 0
P13 | Cleaning time EV min | 0
P14 | Critical Alarms delay sec | 20
P15 | Management Fan for burning | 0
P16 | Hour for service x 1000 | 0
P17 | Minimum turning off time min | 3
P18 | Time preignition resistance min | 3
P19 | Cycle number for pot change | 3
P20 | Feeder loading time ON sec | 2,2
P21 | Feeder loading time OFF sec | 5
P22 | Feeder on start time ON sec | 1,6
P23 | Feeder on start time OFF sec | 5
P24 | Feeder cleaning time ON sec | 1
P25 | Feeder cleaning time OFF sec | 5
P26 | Feeder time ON power 1 | 0.7
P27 | Feeder time OFF power 1 | 3.5
P28 | Feeder time ON power 2 | 1.2
P29 | Feeder time OFF power 2 | 3.5
P30 | Feeder time ON power 3 | 1.7
P31 | Feeder time OFF power 3 | 3.5
P32 | Feeder time ON power 4 | 2.1
P33 | Feeder time OFF power 4 | 3.5
P34 | Feeder time ON power 5 | 3
P35 | Feeder time OFF power 5 | 3.5
P36 | Combustion fan on load | 130
P37 | Combustion fan on start | 150
P38 | Combustion fan on cleaning | 300
P39 | Combustion fan on power 1 | 70
P40 | Combustion fan on power 2 | 80
P41 | Combustion fan on power 3 | 85
P42 | Combustion fan on power 4 | 95
P43 | Combustion fan on power 5 | 100
P44 | Combustion fan adjust -4 | 0
P45 | Combustion fan adjust -3 | 0
P46 | Combustion fan adjust -2 | 0
P47 | Combustion fan adjust -1 | 0
P48 | Combustion fan adjust +1 | 0
P49 | Combustion fan adjust +2 | 0
P50 | Combustion fan adjust +3 | 0
P51 | Combustion fan adjust +4 | 0
P52 | Auger Adjustment -4 | 0
P53 | Auger Adjustment -3 | 0
P54 | Auger Adjustment -2 | 0
P55 | Auger Adjustment -1 | 0
P56 | Auger Adjustment +1 | 0
P57 | Auger Adjustment +2 | 0
P58 | Auger Adjustment +3 | 0
P59 | Auger Adjustment +4 | 0
P60 | Smoke Temperature Adjust Pot 1 | 0
P61 | Smoke Temperature Adjust Pot 2 | 0
P62 | Smoke Temperature Adjust Pot 3 | 0
P63 | Smoke Temperature Adjust Pot 4 | 0
P64 | Smoke Temperature Adjust Pot 5 | 0
Tehnički parametri (šifra 1234)
P1 | Restart from Blackout | 1
P2 | Delta Temperature for wait restart
P3 | Ignition attempts
P4 | Lamp time min
P5 | Delta temperature for wait off
P6 | Time turning off pump min
P7 | External termostat mode
P8 | Delta degrees to adjust power
P9 | Low Air Pressure Control
P10 | High Pressure Wather
P11 | Switch on smoke adjustment
P12 | Switch on user adjustment
P13 | Switch on puffer mode
P14 | Switch on modem SMS
P15 | Switch on Auger brake
Note on B4: Postojanje bocnih rupa na solji za sagorevanje peleta
Note on B5: Meri se kada je kotao ugasen. Pritisnuti taster SET pa zatim drzati pritisnutu ikonu za podesavanje temp kotla nekih 10-ak sek. Cuce se kratak pisak i puz ce poceti da dozira pelet. Iskljucuje se tako sto se na pocetnoj strani pritisne dugme za paljenje-gasenje kotla.
Note on B7: Izabrati jedan od ponudjenih odgovora iz padajuce liste
Note on B9: Maksimalno vreme paljenja u min
Note on B10: Trajanje stabilizacije plamena u min
Note on B11: Razmak izmedju ciscenja produvavanjem u min
Note on B12: Trajanje ciscenja produvavanjem u sekundama
Note on B13: Kasnjenje alarma u sekundama
Note on B14: Maksimalna temperatura dimnih gasova. U slucaju dostizanja ove temperature dimnih gasova kotao ide u modulaciju.(max performance)
Note on B15: Razlika izmedju temperature vode i dimnih gasova pri kojoj se konstatuje nepostojanje plamena ili alarm nema peleta. Tdim.gas<=Tvode+delta
Note on B16: Razlika izmedju temperature dimnih gasova i vode pri kojoj se konstatuje postojanje plamena u fazi raspaljivanja goriva. Tdim.gas>=Tvode+delta
Note on B17: U fazi rada grejaca koliko se sekundi konstantno dozira pelet. Preporuka je da se u ovoj fazi udozira peleta da se njime prekrije grejac.
Note on B18: Temperatura vode pri kojoj se startuje program protiv smrzavanja vode
Note on B19: Temperatura vode pri kojoj se startuje pumpa (pumpa prestaje sa radom 5 stepeni manje). Ovaj parametar ujedno odredjuje i minimalnu temperaturu vode koja se moze zadati.
Note on B20: Vreme izmedju dva izvlacenja pepela. (opciono kod nekih kotlova)
Note on B21: Vreme izvlacenja pepela
Note on B22: Vreme kasnjenja alarma kada temperature vode u kotlu bude iznad maksimalne dozovljene
Note on B23: 0=bez kontrole broja obrtaja ventilatora 1=merenje broja obrtaja ventilatora pomocu Enkodera 2=kontrola ventilatora pomocu merenja potpritiska (HUBA)
Note on B24: Koliko ima sati do servisa (broji samo kada je kotao u stanju ON)
Note on B25: Minimalno vreme gasenja, kada kotao ode u fazu gasenja zaustavlja se doziranje peletima i ventilator ide na maksimalne obrtaje sve dok temperatura dimnih gasova ne padne na vrednost odredjenu parametrom PG07, ukoliko se taj uslov ispuni pre isteka ovog vremena ventilator ce nastaviti sa max obrtajima sve dok ne istekne ovo vreme da bi osigurali da sav pelet iz solje izgori.
Note on B26: Vreme rada predgrevanja grejaca bez doziranja, pre faze raspaljivanja goriva
Note on B27: Broj ciklusa doziranja (rad+pauza) pre promene snage
Note on B28: Vreme rada puza u fazi raspaljivanja goriva
Note on B29: Vreme pauze puza u fazi raspaljivanja goriva
Note on B30: Vreme rada puza u fazi stabilizacije plamena
Note on B31: Vreme pauze puza u fazi stabilizacije plamena
Note on B32: Vreme rada puza u fazi ciscenja produvavanjem
Note on B33: Vreme pauze puza u fazi ciscenja produvavanjem
Note on B34: Vreme rada puza pri snazi 1
Note on B35: Vreme pauze puza pri snazi 1
Note on B36: Vreme rada puza pri snazi 2
Note on B37: Vreme pauze puza pri snazi 2
Note on B38: Vreme rada puza pri snazi 3
Note on B39: Vreme pauze puza pri snazi 3
Note on B40: Vreme rada puza pri snazi 4
Note on B41: Vreme pauze puza pri snazi 4
Note on B42: Vreme rada puza pri snazi 5
Note on B43: Vreme pauze puza pri snazi 5
Note on B44: Brzina ventilatora u fazi raspaljivanja goriva
Note on B45: Brzina ventilatora u fazi stabilizacije plamena
Note on B46: Brzina ventilatora u fazi ciscenja
Note on B47: Brzina ventilatora pri snazi 1
Note on B48: Brzina ventilatora pri snazi 2
Note on B49: Brzina ventilatora pri snazi 3
Note on B50: Brzina ventilatora pri snazi 4
Note on B51: Brzina ventilatora pri snazi 5
Note on B52: Korekcija brzine ventilatora ukoliko je ukljucen "Switch on user adjustment" (p12 u 1234 meniju)
Note on B53: Korekcija brzine ventilatora ukoliko je ukljucen "Switch on user adjustment" (p12 u 1234 meniju)
Note on B54: Korekcija brzine ventilatora ukoliko je ukljucen "Switch on user adjustment" (p12 u 1234 meniju)
Note on B55: Korekcija brzine ventilatora ukoliko je ukljucen "Switch on user adjustment" (p12 u 1234 meniju)
Note on B56: Korekcija brzine ventilatora ukoliko je ukljucen "Switch on user adjustment" (p12 u 1234 meniju)
Note on B57: Korekcija brzine ventilatora ukoliko je ukljucen "Switch on user adjustment" (p12 u 1234 meniju)
Note on B58: Korekcija brzine ventilatora ukoliko je ukljucen "Switch on user adjustment" (p12 u 1234 meniju)
Note on B59: Korekcija brzine ventilatora ukoliko je ukljucen "Switch on user adjustment" (p12 u 1234 meniju)
Note on B60: Korekcija doziranja ukoliko je ikljucen "Switch on user adjustment" (p12 u 1234 meniju)
Note on B61: Korekcija doziranja ukoliko je ikljucen "Switch on user adjustment" (p12 u 1234 meniju)
Note on B62: Korekcija doziranja ukoliko je ikljucen "Switch on user adjustment" (p12 u 1234 meniju)
Note on B63: Korekcija doziranja ukoliko je ikljucen "Switch on user adjustment" (p12 u 1234 meniju)
Note on B64: Korekcija doziranja ukoliko je ikljucen "Switch on user adjustment" (p12 u 1234 meniju)
Note on B65: Korekcija doziranja ukoliko je ikljucen "Switch on user adjustment" (p12 u 1234 meniju)
Note on B66: Korekcija doziranja ukoliko je ikljucen "Switch on user adjustment" (p12 u 1234 meniju)
Note on B67: Korekcija doziranja ukoliko je ikljucen "Switch on user adjustment" (p12 u 1234 meniju)
Note on B68: Ogranicavanje temperature dimnih gasova za odredjenu snagu, samo ukoliko je ukljucen "Switch on smoke adjustment" (p11 u 1234 meniju)
Note on B69: Ogranicavanje temperature dimnih gasova za odredjenu snagu, samo ukoliko je ukljucen "Switch on smoke adjustment" (p11 u 1234 meniju)
Note on B70: Ogranicavanje temperature dimnih gasova za odredjenu snagu, samo ukoliko je ukljucen "Switch on smoke adjustment" (p11 u 1234 meniju)
Note on B71: Ogranicavanje temperature dimnih gasova za odredjenu snagu, samo ukoliko je ukljucen "Switch on smoke adjustment" (p11 u 1234 meniju)
Note on B72: Ogranicavanje temperature dimnih gasova za odredjenu snagu, samo ukoliko je ukljucen "Switch on smoke adjustment" (p11 u 1234 meniju)
Note on B74: U slucaju nestanka struje: 0-kotao se nece ponovno paliti 1-kotao ce se upaliti
Note on B75: Delta temperature za ponovno paljenje kotla iz stanja cekanja. (T_Water<=Set-Delta)
Note on B76: Koliko puta kotao pokusava da se upali.
Note on B77: Vreme osvetljenosti ekrana
Note on B78: Delta temperature vode preko zadane pri kojoj se kotao gasi i ide u fazu cekanja. (T_Water>=Set+Delta)
Note on B79: Kada se koristi 2 mod eksternog termostata, posle ovog vremena kotao prelazi u rezim cekanja.
Note on B80: 0=Eksterni termostat iskljucen 1=eksterni termostat upravlja sa radom pumpe 2=Kada se otvori kontakt eksternog termostata kotao ide u modulaciju i nakon odredjenog vremena ako se kontakt ekst.term. ponovo ne zatvori kotao ide u cekanje do zatvaranja kontakta ekst.term.
Note on B81: Koliko se stepeni snage koristi 1=kotao koristi i p5 i modulaciju p1 2= kotao koristi i p4-p5 i modulaciju p1 3=kotao koristi i p3-p4-p5 i modulaciju p1 4=kotao koristi i p2-p3-p4-p5 i modulaciju p1 5=kotao koristi i p2-p3-p4-p5 i modulaciju p1
Note on B82: Ukljucivanje kontrole pritiska
Note on B83: Ukljucivanje termostata peleta
Note on B84: Ukljucivanje kontrole temperature dimnih gasova za svaku snagu posebno (PG61-PG62-PG63-PG64-PG65)
Note on B85: Ukljucivanje mogucnosti da korisnik menja doziranje peleta od -4 do +4 (PG53-PG54-PG55-PG56-PG57-PG58-PG59-PG60) i brzine ventilatora (PG45-PG52)
Note on B86: Ukljucivanje Puffer moda. U puffer modu kotao odmah ide u fazu cekanja kada se otvori kontakt eksternog termostata.
Note on B87: Ukljucivanje SMS modem-a
Note on B88: Ukljucivanje elektricne kocnice dozatora

## Grafikoni
Grafički prikaz različitih parametara i njihovih vrednosti koji se automatski učitavaju iz tabele "Proračun snage". Ukoliko grafikone ne vidite ispravno (podvučeni su jedan pod drugi ili se ne vide uopšte) kliknite na bilo koju drugu tabelu (npr. Proračun snage) pa se vratite opet na ovu.
koyote
richiemsch
MyX-Mesha
boree
mvp84
srdjan68
1.salee
Sve naopako
Jetsetwilly
Simke.BGD
ironmaiden
stepa 1986
Zoran Sabac
vukpiper
jugordana
bulevarterm
andjelko
mirkant
stepa
DE-Va Toby 20 H set (kamin pelet)
stevanovicfilip
bokikrag
Dragan SD
Vlatko Sabac
predragmirkovic
grnmilosevic
ASLservis
Guverner
rade topola
Gox BG
dany12
sasa-74
dongrga
APAMsoldier
0
pa013
0
0
0